## 中心仪器汇总
科学实验中心现有仪器设备清单
序号 | 仪器名称 | 仪器品牌 | 仪器型号 | 产地 | 所在平台 | 所在实验室房间号 | 数量 | 仪器用途 | 咨询和联系方式
1 | 生物安全柜 | ESCO | AC2-4S1 | 国产 | 科学实验中心公共平台 | 格物楼C212 | 1 |  | 银江林18275763031
2 | 单人双面净化工作台（超净工作台） | 安泰 | SW-CJ-1F | 国产 | 科学实验中心公共平台 | 格物楼C216 | 1 |  | 银江林18275763031
3 | 单人单面净化工作台（超净工作台） | 安泰 | SW-CJ-1FD | 国产 | 科学实验中心公共平台 | 格物楼C111 | 1 |  | 银江林18275763031
4 | 单人单面净化工作台（超净工作台） | 安泰 | SW-CJ-1FD | 国产 | 科学实验中心公共平台 | 格物楼C111 | 1 |  | 银江林18275763031
5 | 莱卡研究级倒置显微镜 | 莱卡Leica | DMI3000B | 德国 | 科学实验中心公共平台 | 格物楼C214 | 1 |  | 银江林18275763031
6 | 普通光学显微镜 | 德国徕卡 | DM500 | 德国 | 科学实验中心公共平台 | 格物楼C216 | 1 |  | 银江林18275763031
7 | 倒置显微镜 | 日本奥林巴斯 | CKX41 | 日本 | 科学实验中心公共平台 | 格物楼C212 | 1 |  | 银江林18275763031
8 | 倒置显微镜 | 日本奥林巴斯 | CKX41 | 日本 | 科学实验中心公共平台 | 格物楼C212 | 1 |  | 银江林18275763031
9 | 倒置显微镜 | 德国蔡司 | primo vert | 德国 | 科学实验中心公共平台 | 格物楼C214 | 1 |  | 银江林18275763031
10 | 倒置光学显微镜 | 德国徕卡 | DM IL LED | 德国 | 科学实验中心公共平台 | 格物楼C105-1 | 1 |  | 银江林18275763031
11 | 二氧化碳培养箱 | Binder | CB150 | 国产 | 科学实验中心公共平台 | 格物楼C212 | 1 |  | 银江林18275763031
12 | 二氧化碳培养箱 | 三洋SANYO | MCO-18AIC | 日本 | 科学实验中心公共平台 | 格物楼C111 | 1 |  | 银江林18275763031
13 | 二氧化碳培养箱 | 三洋SANYO | MCO-18AIC | 日本 | 科学实验中心公共平台 | 格物楼C212 | 1 |  | 银江林18275763031
14 | 二氧化碳培养箱 | 三洋SANYO | MCO-18AIC | 日本 | 科学实验中心公共平台 | 格物楼C212 | 1 |  | 银江林18275763031
15 | 细胞自动计数器 | 美国伯乐 | TC10 | 美国 | 科学实验中心公共平台 | 格物楼C201 | 1 |  | 银江林18275763031
16 | 负压力抽气泵 | 德国默克密理博 | Millivac | 德国 | 科学实验中心公共平台 | 格物楼C212 | 1 |  | 银江林18275763031
17 | 电子分析天平 | 岛津 | AUW120D | 日本 | 科学实验中心公共平台 | 格物楼C105-1 | 1 |  | 银江林18275763031
18 | 磁力分选系统 | 美天旎 | LD QuadroMacs | 国产 | 科学实验中心公共平台 | 格物楼C212 | 1 |  | 银江林18275763031
19 | 高端分析型流式细胞仪 | BD | BD LSRFortessa | 美国 | 科学实验中心公共平台 | 格物楼C105-4 | 1 |  | 银江林18275763031
20 | UPS稳压电源 | 深圳山特 | C10K | 国产 | 科学实验中心公共平台 | 格物楼C105-2 | 1 |  | 银江林18275763031
21 | UPS稳压电源 | 深圳山特 | C10K | 国产 | 科学实验中心公共平台 | 格物楼C105-2 | 1 |  | 银江林18275763031
22 | 小型紫外线灭菌器 | 德国默克密理博 | XX6370005 | 德国 | 科学实验中心公共平台 | 格物楼C209 | 1 |  | 银江林18275763031
23 | 实时荧光定量PCR仪 | ABI | 7500 | 美国 | 科学实验中心公共平台 | 格物楼C213扩增室 | 1 |  | 银江林18275763031
24 | 梯度PCR仪 | 伯乐Bio-Rad | T100 | 美国 | 科学实验中心公共平台 | 格物楼C216 | 1 |  | 银江林18275763031
25 | 梯度PCR仪 | 伯乐Bio-Rad | T100 | 美国 | 科学实验中心公共平台 | 格物楼C213扩增室 | 1 |  | 银江林18275763031
26 | 梯度PCR仪 | 伯乐Bio-Rad | T100 | 美国 | 科学实验中心公共平台 | 格物楼C209 | 1 |  | 银江林18275763031
27 | 梯度PCR仪 | 伯乐Bio-Rad | T100 | 美国 | 科学实验中心公共平台 | 格物楼C105-3 | 1 |  | 银江林18275763031
28 | 梯度PCR仪 | 伯乐Bio-Rad | T100 | 美国 | 科学实验中心公共平台 | 格物楼C216 | 1 |  | 银江林18275763031
29 | 凝胶成像分析仪 | Carestream（原柯达） | GL212PRO | 美国 | 科学实验中心公共平台 | 格物楼C213分析室 | 1 |  | 银江林18275763031
30 | 通用电泳仪 | 伯乐Bio-Rad | PowerPac Universal | 美国 | 科学实验中心公共平台 | 格物楼C213分析室 | 1 |  | 银江林18275763031
31 | 通用电泳仪 | 伯乐Bio-Rad | PowerPac Universal | 美国 | 科学实验中心公共平台 | 格物楼C105-3 | 1 |  | 银江林18275763031
32 | 通用水平电泳槽 | Bio-Rad | Sub-Cell GT | 美国 | 科学实验中心公共平台 | 格物楼C213分析室 | 1 |  | 银江林18275763031
33 | 预制胶电泳槽 | Bio-Rad | Mini-Sub Cell GT | 美国 | 科学实验中心公共平台 | 格物楼C213分析室 | 1 |  | 银江林18275763031
34 | 预制胶电泳槽 | Bio-Rad | Mini-Sub Cell GT | 美国 | 科学实验中心公共平台 | 格物楼C105-3 | 1 |  | 银江林18275763031
35 | 多功能全自动样本制备工作站 | Qiagen | QIAcube | 德国 | 科学实验中心公共平台 | 格物楼C209提取室 | 1 |  | 银江林18275763031
36 | 全自动高通量体系构建工作站 | Qiagen | QIAgility | 德国 | 科学实验中心公共平台 | 格物楼C209提取室 | 1 |  | 银江林18275763031
37 | 自动电泳分析系统 | Qiagen | QIAxcel advanced | 德国 | 科学实验中心公共平台 | 格物楼C209提取室 | 1 |  | 银江林18275763031
38 | 分子杂交箱 | GFL | 7601 | 德国 | 科学实验中心公共平台 | 格物楼C105走廊 | 1 |  | 银江林18275763031
39 | 低温操作槽 | 比朗 | BILON-W-2001 | 国产 | 科学实验中心公共平台 | 格物楼C109 | 1 |  | 银江林18275763031
40 | 小型精密恒温箱 | BINDER（宾得） | BD23 | 合资 | 科学实验中心公共平台 | 格物楼C209准备室 | 1 |  | 银江林18275763031
41 | 通用水平电泳槽 | 美国伯乐 | Sub-Cell GT | 美国 | 科学实验中心公共平台 | 格物楼C109 | 1 |  | 银江林18275763031
42 | 通用水平电泳槽 | 美国伯乐 | Sub-Cell GT | 美国 | 科学实验中心公共平台 | 格物楼C109 | 1 |  | 银江林18275763031
43 | 通用水平电泳槽 | 美国伯乐 | Sub-Cell GT | 美国 | 科学实验中心公共平台 | 格物楼C109 | 1 |  | 银江林18275763031
44 | 通用水平电泳槽 | 美国伯乐 | Sub-Cell GT | 美国 | 科学实验中心公共平台 | 格物楼C109 | 1 |  | 银江林18275763031
45 | 预制胶电泳槽 | 美国伯乐 | criterion | 美国 | 科学实验中心公共平台 | 格物楼C216 | 1 |  | 银江林18275763031
46 | 预制胶电泳槽 | 美国伯乐 | 宽式Mini-Sub Cell GT | 美国 | 科学实验中心公共平台 | 格物楼C213准备室 | 1 |  | 银江林18275763031
47 | 预制胶电泳槽 | 美国伯乐 | 宽式Mini-Sub Cell GT | 美国 | 科学实验中心公共平台 | 格物楼C213准备室 | 1 |  | 银江林18275763031
48 | 预测胶电泳槽 | 美国伯乐 | MINI-Sub Cell GT | 美国 | 科学实验中心公共平台 | 格物楼C109 | 1 |  | 银江林18275763031
49 | 预测胶电泳槽 | 美国伯乐 | MINI-Sub Cell GT | 美国 | 科学实验中心公共平台 | 格物楼C109 | 1 |  | 银江林18275763031
50 | 通用电泳仪 | 美国伯乐 | PowerPac Universal | 美国 | 科学实验中心公共平台 | 格物楼C109 | 1 |  | 银江林18275763031
51 | 通用电泳仪 | 美国伯乐 | PowerPac Universal | 美国 | 科学实验中心公共平台 | 格物楼C109 | 1 |  | 银江林18275763031
52 | 通用电泳仪 | 美国伯乐 | PowerPac Universal | 美国 | 科学实验中心公共平台 | 格物楼C109 | 1 |  | 银江林18275763031
53 | 凝胶成像系统 | 美国伯乐 | UN HOOD II | 美国 | 科学实验中心公共平台 | 格物楼C111 | 1 |  | 银江林18275763031
54 | 双向电泳系统 | 伯乐BIORAD | PROTEANi12IEF | 美国 | 科学实验中心公共平台 | 格物楼C216 | 1 |  | 银江林18275763031
55 | 预制胶蛋白电泳系统 | life technology | Nipage | 美国 | 科学实验中心公共平台 | 格物楼C118 | 1 |  | 银江林18275763031
56 | 预制胶蛋白电泳系统 | invitrongen | Xcell SureLock N | 美国 | 科学实验中心公共平台 | 格物楼C216 | 1 |  | 银江林18275763031
57 | 垂直电泳槽 | 美国伯乐BIO-RAD | Mini-Protean Tetra Cell | 美国 | 科学实验中心公共平台 | 格物楼C109 | 1 |  | 银江林18275763031
58 | 干式转印器 | life technology | IB1001 | 美国 | 科学实验中心公共平台 | 格物楼C118 | 1 |  | 银江林18275763031
59 | 半干式转印槽 | 美国伯乐BIO-RAD | Trans-blot SD | 美国 | 科学实验中心公共平台 | 格物楼C109 | 1 |  | 银江林18275763031
60 | 湿式转印槽 | 美国伯乐BIO-RAD | Griterion blotter | 美国 | 科学实验中心公共平台 | 格物楼C118 | 1 |  | 银江林18275763031
61 | 全自动western印迹系统 | invitrongen | BenchPro 4100 | 美国 | 科学实验中心公共平台 | 格物楼C216 | 1 |  | 银江林18275763031
62 | 干式转印器 | invitrongen | iBlot | 美国 | 科学实验中心公共平台 | 格物楼C216 | 1 |  | 银江林18275763031
63 | 小型垂直电泳槽 | 伯乐 | Mini-Protean Tetra Cell | 美国 | 科学实验中心公共平台 | 格物楼C109 | 1 |  | 银江林18275763031
64 | 通用电泳仪（通用电源） | 伯乐 | PowerPac Universal | 美国 | 科学实验中心公共平台 | 格物楼C109 | 1 |  | 银江林18275763031
65 | 半干式转印槽 | 伯乐 | Trans-blot SD | 美国 | 科学实验中心公共平台 | 格物楼C109 | 1 |  | 银江林18275763031
66 | 湿式转印槽 | 伯乐 | Criterion Blotter | 美国 | 科学实验中心公共平台 | 格物楼C109 | 1 |  | 银江林18275763031
67 | 荧光扫描分析仪 | Carestream(原柯达) | 4000MM Pro | 美国 | 科学实验中心公共平台 | 格物楼C105楼道 | 1 |  | 银江林18275763031
68 | 核酸/蛋白测定仪 | life technology | Qubit2.0 | 美国 | 科学实验中心公共平台 | 格物楼C220 | 1 |  | 银江林18275763031
69 | 核酸/蛋白定量仪 | 美国invitrongen | Qubit2.0 | 美国 | 科学实验中心公共平台 | 格物楼C212 | 1 |  | 银江林18275763031
70 | 核酸/蛋白定量仪 | 美国invitrongen | Qubit2.0 | 美国 | 科学实验中心公共平台 | 格物楼C209提取室 | 1 |  | 银江林18275763031
71 | 智能编程恒温恒湿培养箱 | 韶关科力 | PYX-190H-B | 国产 | 科学实验中心公共平台 | 格物楼C109 | 1 |  | 银江林18275763031
72 | 全自动冷冻研磨仪 | RETSCH | Cryomill | 德国 | 科学实验中心公共平台 | 格物楼C106 | 1 |  | 银江林18275763031
73 | 电动玻璃匀浆机 | 宁波新芝生物医药科技股份有限公司 | DY89-Ⅱ | 国产 | 科学实验中心公共平台 | 格物楼C109 | 1 |  | 银江林18275763031
74 | 多用脱色摇床 | 其林贝尔 | KB-900 | 国产 | 科学实验中心公共平台 | 格物楼C212 | 1 |  | 银江林18275763031
75 | 多用脱色摇床 | 其林贝尔 | TS-2000A | 国产 | 科学实验中心公共平台 | 格物楼C109 | 1 |  | 银江林18275763031
76 | 空气摇床 | SHELLAB | SI4-2 | 美国 | 科学实验中心公共平台 | 格物楼C109 | 1 |  | 银江林18275763031
77 | 空气摇床 | SHELLAB | SI4-2 | 美国 | 科学实验中心公共平台 | 格物楼C109 | 1 |  | 银江林18275763031
78 | 小型摇床 | 天呈 | TS-200B | 国产 | 科学实验中心公共平台 | 格物楼C105-3 | 1 |  | 银江林18275763031
79 | 小型摇床 | 天呈 | TS-200B | 国产 | 科学实验中心公共平台 | 格物楼C105-1 | 1 |  | 银江林18275763031
80 | 小型摇床 | 天呈 | TS-200B | 国产 | 科学实验中心公共平台 | 格物楼C105楼道 | 1 |  | 银江林18275763031
81 | 激光扫描共聚焦显微分析仪 | 徕卡Leica | SP5II | 德国 | 科学实验中心公共平台 | 格物楼C105-2 | 1 |  | 银江林18275763031
82 | 研究级显微镜 | 徕卡Leica | DM2500 | 德国 | 科学实验中心公共平台 | 格物楼C214 | 1 |  | 银江林18275763031
83 | 普通正置显微镜 | 徕卡 | DM500 | 德国 | 科学实验中心公共平台 | 格物楼C214 | 1 |  | 银江林18275763031
84 | 光学显微镜 | 徕卡 | DM1000 | 德国 | 科学实验中心公共平台 | 格物楼C105-1 | 1 |  | 银江林18275763031
85 | 荧光正置显微镜 | 奥林巴斯 | BX53 | 日本 | 科学实验中心公共平台 | 格物楼C214 | 1 |  | 银江林18275763031
86 | 彩色CCD及显微镜专用接口 | 明美科技 | MD50 | 广州 | 科学实验中心公共平台 | 格物楼C214 | 1 |  | 银江林18275763031
87 | 全自动石蜡切片机 | 赛默飞世尔 | HM355S | 美国 | 科学实验中心公共平台 | 格物楼A103 | 1 |  | 银江林18275763031
88 | 组织包埋机 | 赛默飞世尔 | Histocentre3 | 美国 | 科学实验中心公共平台 | 格物楼C216 | 1 |  | 银江林18275763031
89 | 半自动轮转切片机 | 徕卡Leica | RM2245 | 德国 | 科学实验中心公共平台 | 格物楼C216 | 1 |  | 银江林18275763031
90 | 石蜡包埋机 | 徕卡Leica | EG1150H+C | 德国 | 科学实验中心公共平台 | 格物楼C216 | 1 |  | 银江林18275763031
91 | 全自动组织脱水机 | 徕卡Leica | ASP300S | 德国 | 科学实验中心公共平台 | 格物楼A103 | 1 |  | 银江林18275763031
92 | 全自动染色机 | 徕卡 | Leica AutoStainer XL(ST5010) | 德国 | 科学实验中心公共平台 | 格物楼A103 | 1 |  | 银江林18275763031
93 | 恒温金属浴 | 杭州博日科技 | CHB-202 | 国产 | 科学实验中心公共平台 | 格物楼C105-1 | 1 |  | 银江林18275763031
94 | 振荡型恒温金属浴 | 杭州博日科技 | MB-102 | 国产 | 科学实验中心公共平台 | 格物楼C105-1 | 1 |  | 银江林18275763031
95 | 生化恒温恒湿培养箱 | 上海一恒科学仪器 | MJ-250-II | 国产 | 科学实验中心公共平台 | 格物楼C220 | 1 |  | 银江林18275763031
96 | 电热恒温培养箱 | 上海精宏实验设备 | DNP-9162 | 国产 | 科学实验中心公共平台 | 格物楼C109 | 1 |  | 银江林18275763031
97 | 全波长酶标仪 | BIOTEX | EPOCH | 美国 | 科学实验中心公共平台 | 格物楼C109 | 1 |  | 银江林18275763031
98 | TECAN微孔洗板机 | TECAN | Hydroflex | 瑞士 | 科学实验中心公共平台 | 格物楼C105-1 | 1 |  | 银江林18275763031
99 | 生化恒温恒湿培养箱 | 上海一恒科学仪器 | MJ-250-II | 国产 | 科学实验中心公共平台 | 格物楼C202 | 1 |  | 银江林18275763031
100 | 生化培养箱 | 上海一恒科学仪器 | LRH-250F | 国产 | 科学实验中心公共平台 | 格物楼C220 | 1 |  | 银江林18275763031
101 | 卧式全温度恒温培养摇床 | 上海世平 | SPH-211B | 国产 | 科学实验中心公共平台 | 格物楼C202 | 1 |  | 银江林18275763031
102 | 台式全温度恒温培养摇床 | 上海世平 | SPH-200B | 国产 | 科学实验中心公共平台 | 格物楼C109 | 1 |  | 银江林18275763031
103 | 全自动台式高压蒸汽灭菌器 | Tuttnauer | 3870ELV | 以色列 | 科学实验中心公共平台 | 格物楼C205 | 1 |  | 银江林18275763031
104 | 全自动台式高压蒸汽灭菌器 | Tuttnauer | 3170ELV | 以色列 | 科学实验中心公共平台 | 格物楼C101 | 1 |  | 银江林18275763031
105 | 中型超声波清洗器 | ELMA（艾尔马） | P300H | 德国 | 科学实验中心公共平台 | 格物楼C207 | 1 |  | 银江林18275763031
106 | 小型超声波清洗器 | ELMA（艾尔马） | P120H | 德国 | 科学实验中心公共平台 | 格物楼C202 | 1 |  | 银江林18275763031
107 | 电热恒温鼓风干燥箱 | 鸿都 | DHG-9140A | 上海 | 科学实验中心公共平台 | 格物楼C105-1 | 1 |  | 银江林18275763031
108 | 电热恒温鼓风干燥箱 | 鸿都 | DHG-9140A | 上海 | 科学实验中心公共平台 | 格物楼C109 | 1 |  | 银江林18275763031
109 | 超声波清洗器 | ELMA艾尔马 | P120H |  | 科学实验中心公共平台 | 格物楼C207 | 1 |  | 银江林18275763031
110 | 超高效液相色谱仪 | 沃特斯waters | Acquity UPLC | 美国 | 科学实验中心公共平台 | 格物楼C116 | 1 |  | 银江林18275763031
111 | 高效液相色谱仪 | 安捷伦Agilent | 1260 | 美国 | 科学实验中心公共平台 | 格物楼C116 | 1 |  | 银江林18275763031
112 | 气相色谱仪 | 美国安捷伦 | 7890A | 美国 | 科学实验中心公共平台 | 格物楼C116 | 1 |  | 银江林18275763031
113 | 小型旋转蒸发仪 | Heidolph（海道夫) | Hei-VAP Precision ML G3 | 德国 | 科学实验中心公共平台 | 格物楼C204 | 1 |  | 银江林18275763031
114 | 小型旋转蒸发仪 | Heidolph（海道夫) | Hei-VAP Precision ML G3 | 德国 | 科学实验中心公共平台 | 格物楼C204 | 1 |  | 银江林18275763031
115 | 旋转蒸发仪 | EYELA | N-1100S-WD | 国产 | 科学实验中心公共平台 | 格物楼C204 | 1 |  | 银江林18275763031
116 | 循环水式真空泵 | 郑州长城科工贸 | SHB-B95/95A | 国产 | 科学实验中心公共平台 | 格物楼C204 | 1 |  | 银江林18275763031
117 | 隔膜真空泵 | Welch（威尔奇） | 2034C-02 | 国产 | 科学实验中心公共平台 | 格物楼C118 | 1 |  | 银江林18275763031
118 | 隔膜真空泵 | Welch（威尔奇） | 2034C-02 | 国产 | 科学实验中心公共平台 | 格物楼C106 | 1 |  | 银江林18275763031
119 | 箱式马弗炉 | Thermconcept | KLS 07/11/M | 国产 | 科学实验中心公共平台 | 格物楼C204 | 1 |  | 银江林18275763031
120 | 箱式马弗炉 | Thermconcept | KLS 07/11/M | 国产 | 科学实验中心公共平台 | 格物楼C109 | 1 |  | 银江林18275763031
121 | 强制对流烘箱 | BINDER | FED240 | 合资 | 科学实验中心公共平台 | 格物楼C111 | 1 |  | 银江林18275763031
122 | 紫外可见分光光度仪 | 岛津 | UV-1800 | 日本 | 科学实验中心公共平台 | 格物楼C120-2 | 1 |  | 银江林18275763031
123 | 紫外可见分光光度仪 | 岛津 | UV-1800 | 日本 | 科学实验中心公共平台 | 格物楼C107 | 1 |  | 银江林18275763031
124 | 水份测定仪 | 瑞士梅特勒-托利多 | HB43-S | 瑞士 | 科学实验中心公共平台 | 格物楼C107 | 1 |  | 银江林18275763031
125 | 水份测定仪 | 瑞士梅特勒-托利多 | HB43-S | 瑞士 | 科学实验中心公共平台 | 格物楼C107 | 1 |  | 银江林18275763031
126 | 溶剂过滤器 | 津腾 | T-50 | 国产 | 科学实验中心公共平台 | 格物楼C107 | 1 |  | 银江林18275763031
127 | 溶剂过滤器 | 津腾 | T-50 | 国产 | 科学实验中心公共平台 | 格物楼C107 | 1 |  | 银江林18275763031
128 | 薄层显色加热器 | 武汉药科 | YOKO-XR | 国产 | 科学实验中心公共平台 | 格物楼C109 | 1 |  | 银江林18275763031
129 | 全自动薄层制板器 | 重庆南岸贝尔德 | 939 | 国产 | 科学实验中心公共平台 | 格物楼C109 | 1 |  | 银江林18275763031
130 | 恒温数显电热套 | 泰斯特 | 98-1-C | 国产 | 科学实验中心公共平台 | 格物楼C109 | 1 |  | 银江林18275763031
131 | 恒温数显电热套 | 泰斯特 | 98-1-C | 国产 | 科学实验中心公共平台 | 格物楼C105-1 | 1 |  | 银江林18275763031
132 | 真空干燥箱 | 精宏 | DZF-6090 | 国产 | 科学实验中心公共平台 | 格物楼C109 | 1 |  | 银江林18275763031
133 | 电热恒温干燥箱 | 上海一恒科学仪器 | DHG-9203A | 国产 | 科学实验中心公共平台 | 格物楼C216 | 1 |  | 银江林18275763031
134 | 数仪表控温型电热套 | 天津泰斯特 | 98-1-C 5000ml | 国产 | 科学实验中心公共平台 | 格物楼C105-1 | 1 |  | 银江林18275763031
135 | 可程式箱式电阻炉 | 上海一恒科学仪器 | SX2-10-12NP | 国产 | 科学实验中心公共平台 | 格物楼C109 | 1 |  | 银江林18275763031
136 | 薄层板加温台 | 重庆南岸贝尔德 | 国资处没有配发标签型号 | 国产 | 科学实验中心公共平台 | 格物楼C105-1 | 1 |  | 银江林18275763031
137 | 薄层电动点样器 | 重庆南岸贝尔德 | DYQ-Ⅱ | 国产 | 科学实验中心公共平台 | 格物楼C109 | 1 |  | 银江林18275763031
138 | 三用紫外分析仪 | 上海顾村光电仪器厂 | WFH-203(ZF-1) | 国产 | 科学实验中心公共平台 | 格物楼C105-1 | 1 |  | 银江林18275763031
139 | 粉碎机 | 上海比郎 | BILON-650Y | 国产 | 科学实验中心公共平台 | 格物楼C105-1 | 1 |  | 银江林18275763031
140 | 粉碎机 | 比朗 | BTLON-650Y | 国产 | 科学实验中心公共平台 | 格物楼C105-1 | 1 |  | 银江林18275763031
141 | 粉碎机 | 泰斯特仪器 | FW177 | 国产 | 科学实验中心公共平台 | 格物楼C204 | 1 |  | 银江林18275763031
142 | 桌面数显脑立体定位仪 | 深圳市瑞沃德生命科技 | 68026 | 国产 | 科学实验中心公共平台 | 格物楼C105-1 | 1 |  | 银江林18275763031
143 | 纯水/超纯水一体化系统 | 德国默克密理博 | 明澈-D24 UV | 德国 | 科学实验中心公共平台 | 格物楼C207 | 1 |  | 银江林18275763031
144 | 实验室高纯水系统 | 德国默克密理博 | Aquelix 5 | 德国 | 科学实验中心公共平台 | 格物楼C207 | 1 |  | 银江林18275763031
145 | 实验室高纯水系统 | 德国默克密理博 | Aquelix 5 | 德国 | 科学实验中心公共平台 | 格物楼C107 | 1 |  | 银江林18275763031
146 | 实验室高纯水系统 | 德国默克密理博 | Aquelix 5 | 德国 | 科学实验中心公共平台 | 格物楼C204 | 1 |  | 银江林18275763031
147 | 超低温冰箱 | ThermoFishe | EXF40086V | 美国 | 科学实验中心公共平台 | 格物楼C221 | 1 |  | 银江林18275763031
148 | 双门超低温冰箱 | 三洋Sanyo | MDF-U7386S | 合资 | 科学实验中心公共平台 | 格物楼C221 | 1 |  | 银江林18275763031
149 | 全温区变频冰箱 | LG | GR-B2074FNA | 合资 | 科学实验中心公共平台 | 格物楼C221 | 1 |  | 银江林18275763031
150 | 全温区变频冰箱 | 海尔 | BCD-268WBCS | 国产 | 科学实验中心公共平台 | 格物楼C105楼道 | 1 |  | 银江林18275763031
151 | 全温区变频冰箱 | 海尔 | BCD-268WBCS | 国产 | 科学实验中心公共平台 | 格物楼C221 | 1 |  | 银江林18275763031
152 | 全温区变频冰箱 | 海尔 | BCD-268WBCS | 国产 | 科学实验中心公共平台 | 格物楼C221 | 1 |  | 银江林18275763031
153 | 全温区变频冰箱 | 海尔 | BCD-268WBCS | 国产 | 科学实验中心公共平台 | 格物楼C209准备室 | 1 |  | 银江林18275763031
154 | 全温区变频冰箱 | 海尔 | BCD-268WBCS | 国产 | 科学实验中心公共平台 | 格物楼C111 | 1 |  | 银江林18275763031
155 | 全温区变频冰箱 | 海尔 | BCD-268WBCS | 国产 | 科学实验中心公共平台 | 格物楼C116 | 1 |  | 银江林18275763031
156 | 医用冷藏柜 | 海尔 | HYC-326A | 国产 | 科学实验中心公共平台 | 格物楼C221 | 1 |  | 银江林18275763031
157 | 医用冷藏柜 | 海尔 | HYC-326A | 国产 | 科学实验中心公共平台 | 格物楼C105楼道 | 1 |  | 银江林18275763031
158 | 冰箱 | 海尔 | BCD-210DCN | 国产 | 科学实验中心公共平台 | 格物楼C111 | 1 |  | 银江林18275763031
159 | 冰箱 | 海尔 | BCD-210DCN | 国产 | 科学实验中心公共平台 | 格物楼C212 | 1 |  | 银江林18275763031
160 | 冰箱 | 海尔 | BCD-210DCN | 国产 | 科学实验中心公共平台 | 格物楼C212 | 1 |  | 银江林18275763031
161 | 冰箱 | 海尔 | BCD-210DCN | 国产 | 科学实验中心公共平台 | 格物楼C204 | 1 |  | 银江林18275763031
162 | 冰箱 | 海尔 | BCD-210DCN | 国产 | 科学实验中心公共平台 | 格物楼C116 | 1 |  | 银江林18275763031
163 | 冰箱 | 海尔 | BCD-210DCN | 国产 | 科学实验中心公共平台 | 格物楼C105楼道 | 1 |  | 银江林18275763031
164 | 负40℃冰箱 | ThermoFishe | PLF-276 | 美国 | 科学实验中心公共平台 | 格物楼C221 | 1 |  | 银江林18275763031
165 | 负40℃冰箱 | ThermoFishe | PLF-276 | 美国 | 科学实验中心公共平台 | 格物楼C221 | 1 |  | 银江林18275763031
166 | 负40℃冰箱 | ThermoFishe | PLF-276 | 美国 | 科学实验中心公共平台 | 格物楼C221 | 1 |  | 银江林18275763031
167 | 液氮运输存储罐（3升） | 金凤 | YDS-3 | 国产 | 科学实验中心公共平台 | 格物楼C209准备室 | 1 |  | 银江林18275763031
168 | 液氮运输存储罐（3升） | 金凤 | YDS-3 | 国产 | 科学实验中心公共平台 | 格物楼C213准备室 | 1 |  | 银江林18275763031
169 | 液氮运输存储罐（6升） | 金凤 | YDS-6 | 国产 | 科学实验中心公共平台 | 格物楼C221 | 1 |  | 银江林18275763031
170 | 液氮运输存储罐（6升） | 金凤 | YDS-6 | 国产 | 科学实验中心公共平台 | 格物楼C221 | 1 |  | 银江林18275763031
171 | 液氮储蓄罐 (液氮生物容器) | 金凤 | YDS-30-125 | 国产 | 科学实验中心公共平台 | 格物楼C221 | 1 |  | 银江林18275763031
172 | 液氮运输罐 (液氮生物容器) | 金凤 | YDS-30B | 国产 | 科学实验中心公共平台 | 格物楼C221 | 1 |  | 银江林18275763031
173 | 液氮运输存储罐（3升） | 金凤 | YDS-3 | 国产 | 科学实验中心公共平台 | 格物楼C221 | 1 |  | 银江林18275763031
174 | 0.5-10μL手动八道移液器 | 艾本德 | Resrarch | 德国 | 科学实验中心公共平台 | 格物楼一、二层 | 1 |  | 银江林18275763031
175 | 10-100μL手动八道移液器 | 艾本德 | Resrarch | 德国 | 科学实验中心公共平台 | 格物楼一、二层 | 1 |  | 银江林18275763031
176 | 100-300μL手动八道移液器 | 艾本德 | Resrarch | 德国 | 科学实验中心公共平台 | 格物楼一、二层 | 1 |  | 银江林18275763031
177 | 0.5-10μL手动十二道移液器 | 艾本德 | Resrarch | 德国 | 科学实验中心公共平台 | 格物楼一、二层 | 1 |  | 银江林18275763031
178 | 10-100μL手动十二道移液器 | 艾本德 | Resrarch | 德国 | 科学实验中心公共平台 | 格物楼一、二层 | 1 |  | 银江林18275763031
179 | 100-300μL手动十二道移液器 | 艾本德 | Resrarch | 德国 | 科学实验中心公共平台 | 格物楼一、二层 | 1 |  | 银江林18275763031
180 | 0.1-2.5μL单道移液器 | 艾本德 | Resrarch | 德国 | 科学实验中心公共平台 | 格物楼一、二层 | 1 |  | 银江林18275763031
181 | 0.5-10μL单道移液器 | 艾本德 | Resrarch | 德国 | 科学实验中心公共平台 | 格物楼一、二层 | 1 |  | 银江林18275763031
182 | 1-10μL单道移液器 | 艾本德 | Resrarch | 德国 | 科学实验中心公共平台 | 格物楼一、二层 | 1 |  | 银江林18275763031
183 | 2-20μL单道移液器 | 艾本德 | Resrarch | 德国 | 科学实验中心公共平台 | 格物楼一、二层 | 1 |  | 银江林18275763031
184 | 10-100μL单道移液器 | 艾本德 | Resrarch | 德国 | 科学实验中心公共平台 | 格物楼一、二层 | 1 |  | 银江林18275763031
185 | 20-200μL单道移液器 | 艾本德 | Resrarch | 德国 | 科学实验中心公共平台 | 格物楼一、二层 | 1 |  | 银江林18275763031
186 | 30-300μL单道移液器 | 艾本德 | Resrarch | 德国 | 科学实验中心公共平台 | 格物楼一、二层 | 1 |  | 银江林18275763031
187 | 100-1000μL单道移液器 | 艾本德 | Resrarch | 德国 | 科学实验中心公共平台 | 格物楼一、二层 | 1 |  | 银江林18275763031
188 | 500-5000μL单道移液器 | 艾本德 | Resrarch | 德国 | 科学实验中心公共平台 | 格物楼一、二层 | 1 |  | 银江林18275763031
189 | 单道移液器（P型移液器） | 吉尔森Gilson | 7种不同规格 | 法国 | 科学实验中心公共平台 | 格物楼一、二层 | 1 |  | 银江林18275763031
190 | 移液器旋转支架 | 吉尔森Gilson |  | 法国 | 科学实验中心公共平台 | 格物楼C201 | 1 |  | 银江林18275763031
191 | 微量离心机 | 艾本德 | Minispin plus | 德国 | 科学实验中心公共平台 | 格物楼C209提取室 | 1 |  | 银江林18275763031
192 | 小型高速冷冻离心机 | 艾本德 | 5430R | 德国 | 科学实验中心公共平台 | 格物楼C209准备室 | 1 |  | 银江林18275763031
193 | 小型高速冷冻离心机 | 艾本德 | 5430R | 德国 | 科学实验中心公共平台 | 格物楼C212 | 1 |  | 银江林18275763031
194 | 微型高速冷冻离心机 | 艾本德 | 5430R | 德国 | 科学实验中心公共平台 | 格物楼C213准备室 | 1 |  | 银江林18275763031
195 | 离心机适配器 | ThermoFishe | 75003698 | 美国 | 科学实验中心公共平台 | 格物楼C105楼道 | 1 |  | 银江林18275763031
196 | 高速多用途离心机 | ThermoFisher | ST16 | 美国 | 科学实验中心公共平台 | 格物楼C202 | 1 |  | 银江林18275763031
197 | 高速多用途离心机 | ThermoFisher | ST16 | 美国 | 科学实验中心公共平台 | 格物楼C212 | 1 |  | 银江林18275763031
198 | 高速多用途离心机 | ThermoFisher | ST16 | 美国 | 科学实验中心公共平台 | 格物楼C212 | 1 |  | 银江林18275763031
199 | 台式高速冷冻离心机 | ThermoFisher | ST16R | 美国 | 科学实验中心公共平台 | 格物楼C111 | 1 |  | 银江林18275763031
200 | 台式高速冷冻离心机 | ThermoFisher | ST16R | 美国 | 科学实验中心公共平台 | 格物楼C109 | 1 |  | 银江林18275763031
201 | 台式高速冷冻离心机 | ThermoFisher | ST16R | 美国 | 科学实验中心公共平台 | 格物楼C212 | 1 |  | 银江林18275763031
202 | 离心机 | 安亭 | TGL-16-C | 国产 | 科学实验中心公共平台 | 格物楼C109 | 1 |  | 银江林18275763031
203 | 离心机 | 安亭 | TGL-16-C | 国产 | 科学实验中心公共平台 | 格物楼C109 | 1 |  | 银江林18275763031
204 | 高速台式离心机 | 安亭 | TGL-16B | 国产 | 科学实验中心公共平台 | 格物楼C109 | 1 |  | 银江林18275763031
205 | 高速台式离心机 | 安亭 | TGL-16B | 国产 | 科学实验中心公共平台 | 格物楼C202 | 1 |  | 银江林18275763031
206 | 高速台式离心机 | 安亭 | TGL-16B | 国产 | 科学实验中心公共平台 | 格物楼C212 | 1 |  | 银江林18275763031
207 | 小型高速离心机 | SiGMA | 1-14 | 美国 | 科学实验中心公共平台 | 格物楼C213提取室 | 1 |  | 银江林18275763031
208 | 小型高速离心机 | SiGMA | 1-14 | 美国 | 科学实验中心公共平台 | 格物楼C109 | 1 |  | 银江林18275763031
209 | 小型高速离心机 | SiGMA | 1-14 | 美国 | 科学实验中心公共平台 | 格物楼C216 | 1 |  | 银江林18275763031
210 | 便捷式酸度计 | 梅特勒-托利多 | SevenGo(SG2) | 瑞士 | 科学实验中心公共平台 | 格物楼C209准备室 | 1 |  | 银江林18275763031
211 | 便捷式酸度计 | 梅特勒-托利多 | SevenGo(SG2) | 瑞士 | 科学实验中心公共平台 | 格物楼C212 | 1 |  | 银江林18275763031
212 | 便捷式酸度计 | 梅特勒-托利多 | FG2-ELK | 瑞士 | 科学实验中心公共平台 | 格物楼C109 | 1 |  | 银江林18275763031
213 | 便捷式酸度计 | 梅特勒-托利多 | FG2-ELK | 瑞士 | 科学实验中心公共平台 | 格物楼C212 | 1 |  | 银江林18275763031
214 | 便捷式酸度计 | 梅特勒-托利多 | FG2-ELK | 瑞士 | 科学实验中心公共平台 | 格物楼C107 | 1 |  | 银江林18275763031
215 | 便捷式酸度计 | 梅特勒-托利多 | FG2-ELK | 瑞士 | 科学实验中心公共平台 | 格物楼C201 | 1 |  | 银江林18275763031
216 | 便捷式酸度计 | 梅特勒-托利多 | FG2-ELK | 瑞士 | 科学实验中心公共平台 | 格物楼C201 | 1 |  | 银江林18275763031
217 | 便捷式酸度计 | 梅特勒-托利多 | FG2-ELK | 瑞士 | 科学实验中心公共平台 | 格物楼C201 | 1 |  | 银江林18275763031
218 | 电子秤 | 梅特勒-托利多 | PL6000-L | 瑞士 | 科学实验中心公共平台 | 格物楼C109 | 1 |  | 银江林18275763031
219 | 便捷式电子天平 | 梅特勒-托利多 | ML2001 | 瑞士 | 科学实验中心公共平台 | 格物楼C209 | 1 |  | 银江林18275763031
220 | 电子分析天平 | 梅特勒-托利多 | AL204 | 瑞士 | 科学实验中心公共平台 | 格物楼C209准备室 | 1 |  | 银江林18275763031
221 | 千分之一天平 | 梅特勒-托利多 | PL203 | 瑞士 | 科学实验中心公共平台 | 格物楼C109 | 1 |  | 银江林18275763031
222 | 十万分之一天平 | 瑞士梅特勒-托利多 | XS105DU | 瑞士 | 科学实验中心公共平台 | 格物楼C201 | 1 |  | 银江林18275763031
223 | 十万分之一天平 | 瑞士梅特勒-托利多 | XS105DU | 瑞士 | 科学实验中心公共平台 | 格物楼C120-1 | 1 |  | 银江林18275763031
224 | 电子分析天平 | 德国赛多利斯 | BSA224S | 德国 | 科学实验中心公共平台 | 格物楼C105-1 | 1 |  | 银江林18275763031
225 | 便携式电子天平 | 德国赛多利斯 | TE2101-L | 德国 | 科学实验中心公共平台 | 格物楼C107 | 1 |  | 银江林18275763031
226 | 双列四孔数显水浴锅 | 一恒 | HWS-24 | 国产 | 科学实验中心公共平台 | 格物楼C106 | 1 |  | 银江林18275763031
227 | 双列四孔数显水浴锅 | 一恒 | HWS-24 | 国产 | 科学实验中心公共平台 | 格物楼C109 | 1 |  | 银江林18275763031
228 | 单列双孔数显水浴锅 | 一恒 | HWS-12 | 国产 | 科学实验中心公共平台 | 格物楼C105-1 | 1 |  | 银江林18275763031
229 | 单列双孔数显水浴锅 | 一恒 | HWS-12 | 国产 | 科学实验中心公共平台 | 格物楼C109 | 1 |  | 银江林18275763031
230 | 单列双孔数显水浴锅 | 一恒 | HWS-12 | 国产 | 科学实验中心公共平台 | 格物楼C212 | 1 |  | 银江林18275763031
231 | 单列双孔数显水浴锅 | 一恒 | HWS-12 | 国产 | 科学实验中心公共平台 | 格物楼C207 | 1 |  | 银江林18275763031
232 | 电热恒温水浴锅 | 金坛医疗 | HHS-8 | 国产 | 科学实验中心公共平台 | 格物楼C109 | 1 |  | 银江林18275763031
233 | 电热恒温水浴锅 | 金坛医疗 | HHS-8 | 国产 | 科学实验中心公共平台 | 格物楼C212 | 1 |  | 银江林18275763031
234 | 电热恒温水浴锅 | 金坛医疗 | HHS-8 | 国产 | 科学实验中心公共平台 | 格物楼C106 | 1 |  | 银江林18275763031
235 | 电热恒温水浴锅 | 金坛医疗 | HHS-8 | 国产 | 科学实验中心公共平台 | 格物楼C202 | 1 |  | 银江林18275763031
236 | 超级恒温水浴锅 | 国华 | HH-601 | 国产 | 科学实验中心公共平台 | 格物楼C109 | 1 |  | 银江林18275763031
237 | 超级恒温水浴锅 | 国华 | HH-601 | 国产 | 科学实验中心公共平台 | 格物楼C105-1 | 1 |  | 银江林18275763031
238 | 架盘药物天平 | 精科天平仪器厂 | HC-TP11-5 | 国产 | 科学实验中心公共平台 | 格物楼C107 | 1 |  | 银江林18275763031
239 | 架盘药物天平 | 精科天平仪器厂 | HC-TP11-5 | 国产 | 科学实验中心公共平台 | 格物楼C212 | 1 |  | 银江林18275763031
240 | 架盘药物天平 | 精科天平仪器厂 | HC-TP11-5 | 国产 | 科学实验中心公共平台 | 格物楼C109 | 1 |  | 银江林18275763031
241 | 架盘药物天平 | 精科天平仪器厂 | HC-TP11-5 | 国产 | 科学实验中心公共平台 | 格物楼C111 | 1 |  | 银江林18275763031
242 | 架盘药物天平 | 精科天平仪器厂 | HC-TP11-5 | 国产 | 科学实验中心公共平台 | 格物楼C201 | 1 |  | 银江林18275763031
243 | 架盘药物天平 | 精科天平仪器厂 | HC-TP11-5 | 国产 | 科学实验中心公共平台 | 格物楼C201 | 1 |  | 银江林18275763031
244 | 架盘药物天平 | 精科天平仪器厂 | HC-TP11-5 | 国产 | 科学实验中心公共平台 | 格物楼C201 | 1 |  | 银江林18275763031
245 | 架盘药物天平 | 精科天平仪器厂 | HC-TP11-5 | 国产 | 科学实验中心公共平台 | 格物楼C201 | 1 |  | 银江林18275763031
246 | 架盘药物天平 | 精科天平仪器厂 | HC-TP11-5 | 国产 | 科学实验中心公共平台 | 格物楼C201 | 1 |  | 银江林18275763031
247 | 架盘药物天平 | 精科天平仪器厂 | HC-TP11-5 | 国产 | 科学实验中心公共平台 | 格物楼C201 | 1 |  | 银江林18275763031
248 | 混匀仪 | 艾本德 | Mixmate | 美国 | 科学实验中心公共平台 | 格物楼C209提取室 | 1 |  | 银江林18275763031
249 | 混匀仪 | 艾本德 | Mixmate | 美国 | 科学实验中心公共平台 | 格物楼C212 | 1 |  | 银江林18275763031
250 | 静音混合器 | 其林贝尔 | WH-986 | 国产 | 科学实验中心公共平台 | 格物楼C105-1 | 1 |  | 银江林18275763031
251 | 台式气浴振荡器 | 金坛医疗 | THZ-82A | 国产 | 科学实验中心公共平台 | 格物楼C202 | 1 |  | 银江林18275763031
252 | 抽湿机 | 森井 | CH948B | 国产 | 科学实验中心公共平台 | 格物楼C209扩增室 | 1 |  | 银江林18275763031
253 | 抽湿机 | 森井 | CH948B | 国产 | 科学实验中心公共平台 | 格物楼C105-2 | 1 |  | 银江林18275763031
254 | 抽湿机 | 森井 | CH948B | 国产 | 科学实验中心公共平台 | 格物楼C116 | 1 |  | 银江林18275763031
255 | 抽湿机 | 森井 | CH948B | 国产 | 科学实验中心公共平台 | 格物楼C116 | 1 |  | 银江林18275763031
256 | 抽湿机 | 森井 | CH948B | 国产 | 科学实验中心公共平台 | 格物楼C109 | 1 |  | 银江林18275763031
257 | 抽湿机 | 森井 | CH948B | 国产 | 科学实验中心公共平台 | 格物楼C120-3 | 1 |  | 银江林18275763031
258 | 抽湿机 | 森井 | CH948B | 国产 | 科学实验中心公共平台 | 格物楼C217 | 1 |  | 银江林18275763031
259 | 抽湿机 | 森井 | CH948B | 国产 | 科学实验中心公共平台 | 格物楼A102电镜室 | 1 |  | 银江林18275763031
260 | 平板加热仪 | IKA | C-MAG HP7 |  | 科学实验中心公共平台 | 格物楼C209准备室 | 1 |  | 银江林18275763031
261 | 经济型加热磁力搅拌器 | IKA | RHbasic2 |  | 科学实验中心公共平台 | 格物楼B104 | 1 |  | 银江林18275763031
262 | 经济型加热磁力搅拌器 | Heidolph海道夫 | MR Hei-Standard | 德国 | 科学实验中心公共平台 | 格物楼C209准备室 | 1 |  | 银江林18275763031
263 | 经济型加热磁力搅拌器 | Heidolph海道夫 | MR Hei-Standard | 德国 | 科学实验中心公共平台 | 格物楼C109 | 1 |  | 银江林18275763031
264 | 经济型加热磁力搅拌器 | Heidolph海道夫 | MR Hei-Standard | 德国 | 科学实验中心公共平台 | 格物楼C212 | 1 |  | 银江林18275763031
265 | 经济型加热磁力搅拌器 | Heidolph海道夫 | MR Hei-Standard | 德国 | 科学实验中心公共平台 | 格物楼C105-1 | 1 |  | 银江林18275763031
266 | 中医全自动脉象诊疗仪 | 益联医学 | SB43ZM-IIIC | 国产 | 科学实验中心公共平台 | 格物楼C323 | 1 |  | 银江林18275763031
267 | 全自动生化分析仪 | 日立hitachi | 7020 | 日本 | 科学实验中心公共平台 | 格物楼C215 | 1 |  | 银江林18275763031
268 | UPS稳压电源 | 科士达 | GP802S |  | 科学实验中心公共平台 | 格物楼C215 | 1 |  | 银江林18275763031
269 | 循环水式真空泵 | 郑州长城 | SHB-B95 |  | 科学实验中心公共平台 | 格物楼C118 | 1 |  | 银江林18275763031
270 | 洗板机 | TECAN | Hydrospeed |  | 科学实验中心公共平台 | 格物楼C215 | 1 |  | 银江林18275763031
271 | 全自动蛋白印迹仪 | TECAN | profblot 48 |  | 科学实验中心公共平台 | 格物楼C105-1 | 1 |  | 银江林18275763031
272 | 高纯水系统 | 默克密理博 | Aquelix 5 |  | 科学实验中心公共平台 | 格物楼C107 | 1 |  | 银江林18275763031
273 | 纯水分配器 | 默克密理博 | Q-POD |  | 科学实验中心公共平台 | 格物楼C201 | 1 |  | 银江林18275763031
274 | 终端过滤器 | 默克密理博 | MILLIPAK express20 |  | 科学实验中心公共平台 | 格物楼C201 | 1 |  | 银江林18275763031
275 | 纯水/超纯水一体机 | 默克密理博 | 明澈D24UV) |  | 科学实验中心公共平台 | 格物楼C201 | 1 |  | 银江林18275763031
276 | 超低温冰箱 | 海尔 | DW-86L490 |  | 科学实验中心公共平台 | 格物楼C221 | 1 |  | 银江林18275763031
277 | 冷却循环水真空泵 | LAUDA(劳达) | RA8 |  | 科学实验中心公共平台 | 格物楼C106 | 1 |  | 银江林18275763031
278 | 冷却循环水真空泵 | LAUDA(劳达) | RA8 |  | 科学实验中心公共平台 | 格物楼C204 | 1 |  | 银江林18275763031
279 | 便携式酸度计 | 赛多利斯 | PB-10 |  | 科学实验中心公共平台 | 格物楼C109 | 1 |  | 银江林18275763031
280 | 制冰机 | 因纽特 | YN-80P |  | 科学实验中心公共平台 | 格物楼C111 | 1 |  | 银江林18275763031
281 | 液氮罐 | 成都金凤 | YDS-30-125a | 国产 | 科学实验中心公共平台 | 格物楼C221 | 1 |  | 银江林18275763031
282 | 液氮罐 | 成都金凤 | YDS-30-125a | 国产 | 科学实验中心公共平台 | 格物楼C221 | 1 |  | 银江林18275763031
283 | 多功能恒温箱 | 福意联 | 1FYL-YS-150L | 国产 | 科学实验中心公共平台 | 格物楼C104 | 1 |  | 银江林18275763031
284 | 多功能恒温箱 | 福意联 | 1FYL-YS-150L | 国产 | 科学实验中心公共平台 | 格物楼C109 | 1 |  | 银江林18275763031
285 | 双门双锁-86℃超低温冰箱 | 青岛海尔 | DW-86L490 | 国产 | 科学实验中心公共平台 | 格物楼C221 | 1 |  | 银江林18275763031
286 | 制冰机 | Scotsman | AF206-AS | 意大利 | 科学实验中心公共平台 | 格物楼C109 | 1 |  | 银江林18275763031
287 | 制冰机 | Scotsman | AF206-AS | 意大利 | 科学实验中心公共平台 | 格物楼C207 | 1 |  | 银江林18275763031
288 | 全自动立式高压蒸汽灭菌器 | Hirayama | HV110 | 日本 | 科学实验中心公共平台 | 格物楼C205 | 1 |  | 银江林18275763031
289 | 全自动立式高压蒸汽灭菌器 | Hirayama | HV110 | 日本 | 科学实验中心公共平台 | 格物楼C205 | 1 |  | 银江林18275763031
290 | 2-8℃医用冷藏箱 | 海尔 | HYC-610 | 国产 | 科学实验中心公共平台 | 格物楼C209准备室 | 1 |  | 银江林18275763031
291 | 2-8℃医用冷藏箱 | 海尔 | HYC-610 | 国产 | 科学实验中心公共平台 | 格物楼C221 | 1 |  | 银江林18275763031
292 | 医用生物安全柜 | 海尔 | HR400-II-B2 | 国产 | 科学实验中心公共平台 | 格物楼C220 | 1 |  | 银江林18275763031
293 | 医用生物安全柜 | 海尔 | HR400-II-B2 | 国产 | 科学实验中心公共平台 | 格物楼C220 | 1 |  | 银江林18275763031
294 | 恒温金属浴 | 上海一恒（0-100℃可调节） | TU-100C | 国产 | 科学实验中心公共平台 | 格物楼C221 | 1 |  | 银江林18275763031
295 | 多功能热风循环烘箱 | 宾得Binder | FED | 进口 | 科学实验中心公共平台 | 格物楼C220 | 1 |  | 银江林18275763031
296 | 多功能热风循环烘箱 | 宾得Binder | FED | 进口 | 科学实验中心公共平台 | 格物楼C105-1 | 1 |  | 银江林18275763031
297 | 多功能热风循环烘箱 | 宾得Binder | FED | 进口 | 科学实验中心公共平台 | 格物楼C104 | 1 |  | 银江林18275763031
298 | 多功能热风循环烘箱 | 宾得Binder | FED | 进口 | 科学实验中心公共平台 | 格物楼C107 | 1 |  | 银江林18275763031
299 | 中型超声波清洗器 | Elma | P300H | 德国 | 科学实验中心公共平台 | 格物楼C107 | 1 |  | 银江林18275763031
300 | 中型超声波清洗器 | Elma | P300H | 德国 | 科学实验中心公共平台 | 格物楼C111 | 1 |  | 银江林18275763031
301 | 自动样本破碎仪 | Qiagen | TissueLyser-LT | 德国 | 科学实验中心公共平台 | 格物楼C209准备室 | 1 |  | 银江林18275763031
302 | 自动样本破碎仪 | Qiagen | TissueLyser-LT | 德国 | 科学实验中心公共平台 | 格物楼C212 | 1 |  | 银江林18275763031
303 | 针刺手法参数测定仪 | 天堰医教科技开发有限公司 | 教师机、学生机CMI0600016ASC | 国产 | 科学实验中心公共平台 | 格物楼C321 | 1 |  | 银江林18275763031
304 | 推拿手法测定仪 | 天堰医教科技开发有限公司 | 教师机、学生机CMI0600121ASC | 国产 | 科学实验中心公共平台 | 格物楼C321 | 1 |  | 银江林18275763031
305 | 全自动血液细胞分析 | 深圳迈瑞 | BC-2300 | 国产 | 科学实验中心公共平台 | 格物楼C106 | 1 |  | 银江林18275763031
306 | 超净工作台 | 安泰 | SW-CJ-IFD | 国产 | 科学实验中心公共平台 | 格物楼C105-1 | 1 |  | 银江林18275763031
307 | 超净工作台 | 安泰 | SW-CJ-IFD | 国产 | 科学实验中心公共平台 | 格物楼C212 | 1 |  | 银江林18275763031
308 | 倒置显微镜 | 奥林巴斯 | 奥林巴斯CKX41 | 日本 | 科学实验中心公共平台 | 格物楼C111 | 1 |  | 银江林18275763031
309 | 倒置显微镜 | 奥林巴斯 | 奥林巴斯CKX41 | 日本 | 科学实验中心公共平台 | 格物楼C212 | 1 |  | 银江林18275763031
310 | 普通光学显微镜 | 奥林巴斯 | CX225 | 日本 | 科学实验中心公共平台 | 格物楼C214 | 1 |  | 银江林18275763031
311 | 普通光学显微镜 | 奥林巴斯 | CX225 | 日本 | 科学实验中心公共平台 | 格物楼C214 | 1 |  | 银江林18275763031
312 | 普通光学显微镜 | 奥林巴斯 | CX225 | 日本 | 科学实验中心公共平台 | 格物楼C214 | 1 |  | 银江林18275763031
313 | 普通光学显微镜 | 奥林巴斯 | CX22 | 日本 | 科学实验中心公共平台 | 格物楼C105-1 | 1 |  | 银江林18275763031
314 | 普通光学显微镜 | 奥林巴斯 | CX22 | 日本 | 科学实验中心公共平台 | 格物楼C213 | 1 |  | 银江林18275763031
315 | 光吸收微孔板检测仪 | TECAN | Infinite M200Pro Nanoquant | 瑞士 | 科学实验中心公共平台 | 格物楼C105-1 | 1 |  | 银江林18275763031
316 | 台式多功能冷冻离心机 |  | eppendorf | 国产 | 科学实验中心公共平台 | 格物楼C105-1 | 1 |  | 银江林18275763031
317 | 台式多功能冷冻离心机 |  | eppendorf | 国产 | 科学实验中心公共平台 | 格物楼C220 | 1 |  | 银江林18275763031
318 | 普通冰箱 | 海尔 |  | 国产 | 科学实验中心公共平台 | 格物楼C105楼道 | 1 |  | 银江林18275763031
319 | 普通冰箱 | 海尔 |  | 国产 | 科学实验中心公共平台 | 格物楼C212 | 1 |  | 银江林18275763031
320 | 普通冰箱 | 海尔 |  | 国产 | 科学实验中心公共平台 | 格物楼C118 | 1 |  | 银江林18275763031
321 | 普通冰箱 | 西门子 |  | 国产 | 科学实验中心公共平台 | 格物楼C212 | 1 |  | 银江林18275763031
322 | 普通冰箱 | 海尔 |  | 国产 | 科学实验中心公共平台 | 格物楼A103 | 1 |  | 银江林18275763031
323 | 普通冰箱 | 西门子 |  | 国产 | 科学实验中心公共平台 | 格物楼A103 | 1 |  | 银江林18275763031
324 | 超低温冰箱 | 海尔 |  | 国产 | 科学实验中心公共平台 | 格物楼C221 | 1 |  | 银江林18275763031
325 | 全自动立式高压灭菌器 | HIRAYAMA | HVA-110 | 日本 | 科学实验中心公共平台 | 格物楼C111 | 1 |  | 银江林18275763031
326 | 全自动立式高压灭菌器 | HIRAYAMA | HVA-110 | 日本 | 科学实验中心公共平台 | 格物楼C104 | 1 |  | 银江林18275763031
327 | 电热恒温干燥箱 |  | Memmert UN450，450L | 德国 | 科学实验中心公共平台 | 格物楼C220 | 1 |  | 银江林18275763031
328 | 电热恒温干燥箱 |  | Memmert UN450，450L | 德国 | 科学实验中心公共平台 | 格物楼C111 | 1 |  | 银江林18275763031
329 | 电热恒温干燥箱 |  | Memmert UN450，450L | 德国 | 科学实验中心公共平台 | 格物楼C111 | 1 |  | 银江林18275763031
330 | 电热恒温干燥箱 |  | Memmert UN450，450L | 德国 | 科学实验中心公共平台 | 格物楼C205 | 1 |  | 银江林18275763031
331 | 细胞计数仪 | 伯乐 | TC20 | 美国 | 科学实验中心公共平台 | 格物楼C212 | 1 |  | 银江林18275763031
332 | UPS不间断电源 | 深圳三特 | 2KVA | 国产 | 科学实验中心公共平台 | 格物楼C201 | 1 |  | 银江林18275763031
333 | 离心机（配转子） | eppendorf | 5418 |  | 科学实验中心公共平台 | 格物楼C220 | 1 |  | 银江林18275763031
334 | 电子天平 | 赛多利斯 | BP211D | 德国 | 科学实验中心公共平台 | 格物楼C220 | 1 |  | 银江林18275763031
335 | 超纯水机 | 中国成都超纯科技有限公司 | UPK-Ⅱ | 国产 | 科学实验中心公共平台 | 格物楼C118 | 1 |  | 银江林18275763031
336 | 电脑三恒多用电泳仪 | 北京六一仪器厂 | DYY-12 | 国产 | 科学实验中心公共平台 | 格物楼C216 | 1 |  | 银江林18275763031
337 | 体视显微镜 | 奥林巴斯 | Szx16 | 日本 | 科学实验中心公共平台 | 格物楼C105-1 | 1 |  | 银江林18275763031
338 | 体视显微镜 | 奥林巴斯 | Szx16 | 日本 | 科学实验中心公共平台 | 格物楼A102 | 1 |  | 银江林18275763031
339 | 标准柜式大容量恒温培养振动器 | 上海苏坤 | SKY-111B | 国产 | 科学实验中心公共平台 | 格物楼C105-1 | 1 |  | 银江林18275763031
340 | 超纯水系统 | 默克密理博 | Milli-Q Advantage A10 | 德国 | 科学实验中心公共平台 | 格物楼C201 | 1 |  | 银江林18275763031
341 | 负150℃深低温冰箱 | 海尔 | DW-150W200 | 国产 | 科学实验中心公共平台 | 格物楼C207 | 1 |  | 银江林18275763031
342 | 大型仪器智能物联网系统 | 科大奥锐 |  | 国产 | 科学实验中心公共平台 | 格物楼C116 | 1 |  | 银江林18275763031
343 | 中医四诊合参辅助诊疗仪 | 北京中医药大学 | BD-SZ-01 | 国产 | 科学实验中心公共平台 | 格物楼C321 | 1 |  | 银江林18275763031
344 | 超微量紫外分光光度计 | NanoDrop | NanoDrop 2000/2000C | 美国 | 科学实验中心公共平台 | 格物楼C209 | 1 |  | 银江林18275763031
345 | 蛋白纯化系统（中高压层析系统） | Bio-Rad | NGC Quest Plus | 美国 | 科学实验中心公共平台 | 格物楼C105-3 | 1 |  | 银江林18275763031
346 | 超薄切片机 | Leica | Leica EM UC7 | 德国 | 科学实验中心公共平台 | 格物楼A105 | 1 |  | 银江林18275763031
347 | 光吸收微孔板检测仪 | TECAN | Infinite M200Pro Nanoquant | 瑞士 | 科学实验中心公共平台 | 格物楼C212 | 1 |  | 银江林18275763031
348 | 全波长多功能酶标仪 | TECAN | Infinite M200 PRO | 瑞士 | 科学实验中心公共平台 | 格物楼C105-1 | 1 |  | 银江林18275763031
349 | 多道电生理记录仪 | BIOPAC | MP150 | 美国 | 科学实验中心公共平台 | 致知楼E301 | 1 |  | 银江林18275763031
350 | 小动物肺功能分析系统 | 北京贝兰博 | AniRes2005型 | 国产 | 科学实验中心公共平台 | 致知楼E301 | 1 |  | 银江林18275763031
351 | 全能型成像分析系统 | BIO-RAD | ChemiDoc MP | 美国 | 科学实验中心公共平台 | 格物楼C105-3 | 1 |  | 银江林18275763031
352 | gentleMACS 全自动组织处理器 | 美天旎 | gentleMACSTM | 德国 | 科学实验中心公共平台 | 格物楼C212 | 1 |  | 银江林18275763031
353 | 高效液相色谱色谱仪 | Waters Alliance | Waters Alliance e2695 | 美国 | 科学实验中心公共平台 | 格物楼C116 | 1 |  | 银江林18275763031
354 | 液相-质谱联用仪 | Waters |  | 英国 | 科学实验中心公共平台 | 格物楼C120-3 | 1 |  | 银江林18275763031
355 | 钨灯丝扫描电子显微镜 | FEI | Quanta250 | 美国 | 科学实验中心公共平台 | 格物楼A101电镜操作室 | 1 |  | 银江林18275763031
356 | 高速多用途离心机 | ThermoFisher | ST16 | 美国 | 科学实验中心公共平台 | 格物楼C105楼道 | 1 |  | 银江林18275763031
357 | 台式高速冷冻离心机 | ThermoFisher | ST16R | 美国 | 科学实验中心公共平台 | 格物楼C105楼道 | 1 |  | 银江林18275763031
358 | 高速台式离心机 | 安亭 | TGL-16B | 国产 | 科学实验中心公共平台 | 格物楼C105楼道 | 1 |  | 银江林18275763031
359 | 小型高速离心机 | SiGMA | 1-14 | 美国 | 科学实验中心公共平台 | 格物楼C105-1 | 1 |  | 银江林18275763031
360 | 超净工作台 | 安泰 | SW-CJ-IFD | 国产 | 科学实验中心公共平台 | 格物楼C105-3 | 1 |  | 银江林18275763031
361 | 细胞培养箱 | BINDER | C150 | 德国 | 科学实验中心公共平台 | 格物楼C111 | 1 |  | 银江林18275763031
362 | 移液枪 | 艾本德 |  | 德国 | 科学实验中心公共平台 | 格物楼C217 | 1 |  | 银江林18275763031
363 | 超净工作台 | 苏净安泰 | SW-CJ-1FD | 国产 | 科学实验中心公共平台 | 格物楼C212 | 1 |  | 银江林18275763031
364 | 医用生物安全柜 | 海尔 | HR1200-IIB2 | 山东 | 科学实验中心公共平台 | 格物楼C105-1 | 1 |  | 银江林18275763031
365 | 医用生物安全柜 | 海尔 | HR1200-IIB2 | 山东 | 科学实验中心公共平台 | 格物楼C105-3 | 1 |  | 银江林18275763031
366 | 医用生物安全柜 | 海尔 | HR1200-IIB2 | 山东 | 科学实验中心公共平台 | 格物楼C111 | 1 |  | 银江林18275763031
367 | 医用生物安全柜 | 海尔 | HR1200-IIB2 | 山东 | 科学实验中心公共平台 | 格物楼C209 | 1 |  | 银江林18275763031
368 | 医用生物安全柜 | 海尔 | HR1200-IIB2 | 山东 | 科学实验中心公共平台 | 格物楼C212 | 1 |  | 银江林18275763031
369 | 医用生物安全柜 | 海尔 | HR1200-IIB2 | 山东 | 科学实验中心公共平台 | 格物楼C212 | 1 |  | 银江林18275763031
370 | 医用生物安全柜 | 海尔 | HR1200-IIB2 | 山东 | 科学实验中心公共平台 | 格物楼C212 | 1 |  | 银江林18275763031
371 | 医用生物安全柜 | 海尔 | HR1200-IIB2 | 山东 | 科学实验中心公共平台 | 格物楼C213 | 1 |  | 银江林18275763031
372 | 医用生物安全柜 | 海尔 | HR1200-IIB2 | 山东 | 科学实验中心公共平台 | 格物楼C217 | 1 |  | 银江林18275763031
373 | 普通冰箱 | 海尔 | 450L | 山东 | 科学实验中心公共平台 | 格物楼C104 | 1 |  | 银江林18275763031
374 | 普通冰箱 | 海尔 | 450L | 山东 | 科学实验中心公共平台 | 格物楼C202 | 1 |  | 银江林18275763031
375 | 普通冰箱 | 海尔 | 452L | 山东 | 科学实验中心公共平台 | 格物楼C105-3 | 1 |  | 银江林18275763031
376 | 普通冰箱 | 海尔 | 452L | 山东 | 科学实验中心公共平台 | 格物楼C109 | 1 |  | 银江林18275763031
377 | 普通冰箱 | 海尔 | 452L | 山东 | 科学实验中心公共平台 | 格物楼C109 | 1 |  | 银江林18275763031
378 | 单人单面净化工作台（超净工作台） | 安泰 | SW-CJ-1FD | 苏州 | 科学实验中心公共平台 | 格物楼C217 | 1 |  | 银江林18275763031
379 | 单人单面净化工作台（超净工作台） | 安泰 | SW-CJ-1FD | 苏州 | 科学实验中心公共平台 | 格物楼C105-3 | 1 |  | 银江林18275763031
380 | 单人单面净化工作台（超净工作台） | 安泰 | SW-CJ-1FD | 苏州 | 科学实验中心公共平台 | 格物楼C105-1 | 1 |  | 银江林18275763031
381 | 抽湿机 | 森井 | CH948B | 美国 | 科学实验中心公共平台 | 格物楼C109 | 1 |  | 银江林18275763031
382 | 抽湿机 | 森井 | CH948B | 美国 | 科学实验中心公共平台 | 格物楼C109 | 1 |  | 银江林18275763031
383 | 抽湿机 | 森井 | CH948B | 美国 | 科学实验中心公共平台 | 格物楼C105-4 | 1 |  | 银江林18275763031
384 | 抽湿机 | 森井 | CH948B | 美国 | 科学实验中心公共平台 | 格物楼C105-2 | 1 |  | 银江林18275763031
385 | 抽湿机 | 森井 | CH948B | 美国 | 科学实验中心公共平台 | 格物楼C105-1 | 1 |  | 银江林18275763031
386 | 抽湿机 | 森井 | CH948B | 美国 | 科学实验中心公共平台 | 格物楼C213 | 1 |  | 银江林18275763031
387 | 抽湿机 | 森井 | CH948B | 美国 | 科学实验中心公共平台 | 格物楼C104 | 1 |  | 银江林18275763031
388 | 抽湿机 | 森井 | CH948B | 美国 | 科学实验中心公共平台 | 格物楼C104 | 1 |  | 银江林18275763031
389 | 抽湿机 | 森井 | CH948B | 美国 | 科学实验中心公共平台 | 格物楼C101 | 1 |  | 银江林18275763031
390 | 抽湿机 | 森井 | CH948B | 美国 | 科学实验中心公共平台 | 格物楼C101 | 1 |  | 银江林18275763031
391 | 抽湿机 | 森井 | CH948B | 美国 | 科学实验中心公共平台 | 格物楼A103 | 1 |  | 银江林18275763031
392 | 抽湿机 | 森井 | CH948B | 美国 | 科学实验中心公共平台 | 格物楼A104 | 1 |  | 银江林18275763031
393 | 抽湿机 | 森井 | CH948B | 美国 | 科学实验中心公共平台 | 格物楼A105 | 1 |  | 银江林18275763031
394 | 抽湿机 | 森井 | CH948B | 美国 | 科学实验中心公共平台 | 格物楼C220 | 1 |  | 银江林18275763031
395 | 抽湿机 | 森井 | CH948B | 美国 | 科学实验中心公共平台 | 格物楼C105-3 | 1 |  | 银江林18275763031
396 | 抽湿机 | 森井 | CH948B | 美国 | 科学实验中心公共平台 | 格物楼C120-2 | 1 |  | 银江林18275763031
397 | 抽湿机 | 森井 | CH948B | 美国 | 科学实验中心公共平台 | 格物楼C111 | 1 |  | 银江林18275763031
398 | 抽湿机 | 森井 | CH948B | 美国 | 科学实验中心公共平台 | 格物楼C221 | 1 |  | 银江林18275763031
399 | 抽湿机 | 森井 | CH948B | 美国 | 科学实验中心公共平台 | 格物楼C212 | 1 |  | 银江林18275763031
400 | 超低温冰箱冻存架 | 国产定制 | DCJ-10-A 不锈钢 | 国产 | 科学实验中心公共平台 | 格物楼C221 | 52 |  | 银江林18275763031
401 | 二氧化炭钢瓶 | 国产 | 40L，带减压阀 | 国产 | 科学实验中心公共平台 | 格物楼C114 | 5 |  | 银江林18275763031
402 | MG系列真空干燥机 | 江苏沙家浜医药化工装备股份有限公司 | MG3 | 江苏 | 科学实验中心公共平台 | 格物楼天井 | 1 |  | 银江林18275763031
403 | CT-C-0热风循环烘箱 | 常州市益民干燥设备有限公司 | CT-C-0（30kg） | 常州 | 科学实验中心公共平台 | 格物楼C202 | 1 |  | 银江林18275763031
404 | CT-C-0热风循环烘箱 | 常州市益民干燥设备有限公司 | CT-C-0（30kg） | 常州 | 科学实验中心公共平台 | 格物楼C202 | 1 |  | 银江林18275763031
405 | VI-180强制搅拌混合机 | 常州健达干燥设备有限公司 | VI-180（60kg） | 浙江 | 科学实验中心公共平台 | 格物楼C104 | 1 |  | 银江林18275763031
406 | 不锈钢胶囊抛光机 药品抛光机 | 天辰机械设备厂 | TCP-88 | 上海 | 科学实验中心公共平台 | 格物楼C101 | 1 |  | 银江林18275763031
407 | RTN热回流提取浓缩机组 | 江苏沙家浜、上海顺仪、温州华峰 | 沙家浜RTN0.5（500L） |  | 科学实验中心公共平台 | 格物楼C101对面天井 | 1 |  | 银江林18275763031
408 | 透射电子显微镜 | 日本日立/HITACHI | HT7700 |  | 科学实验中心公共平台 | 格物楼A105 | 1 |  | 银江林18275763031
409 | 玻璃制刀机 | 德国leica | EM KMR 3 |  | 科学实验中心公共平台 | 格物楼A105 | 1 |  | 银江林18275763031
410 | 冷冻干燥仪 | 美国IXRF | VDF-21S |  | 科学实验中心公共平台 | 格物楼A104 | 1 |  | 银江林18275763031
411 | 离子溅射仪 | 美国IXRF | MSP-2S |  | 科学实验中心公共平台 | 格物楼A104 | 1 |  | 银江林18275763031
412 | 10L多功能提取浓缩回收机组 | 雅程 | YC-010 | 国产 | 科学实验中心公共平台 | 格物楼C101对面天井 | 1 |  | 银江林18275763031
413 | 20L旋转蒸发仪 | 海道夫 | 20L | 进口 | 科学实验中心公共平台 | 格物楼C101对面天井 | 1 |  | 银江林18275763031
414 | 自动索氏浸提仪 | BUCHI | B-811 | 进口 | 科学实验中心公共平台 | 格物楼C107 | 1 |  | 银江林18275763031
415 | 小型超临界萃取设备 | SFT SFT-110XW | 1000ML | 进口 | 科学实验中心公共平台 | 格物楼C118 | 1 |  | 银江林18275763031
416 | 高速逆流色谱系统 | 上海同田 | QuikPrepTBE300C | 国产 | 科学实验中心公共平台 | 格物楼C118 | 1 |  | 银江林18275763031
417 | 中压制备色谱仪 | 瑞士步琦 | Pump Manager C-615 | 进口 | 科学实验中心公共平台 | 格物楼C109 | 1 |  | 银江林18275763031
418 | 电子台称 | 凯丰 | 5KG | 国产 | 科学实验中心公共平台 | 格物楼C118 | 1 |  | 银江林18275763031
419 | 便携紫外线分析仪 | 武汉药科 | YOKO-BAA | 国产 | 科学实验中心公共平台 | 格物楼C204 | 1 |  | 银江林18275763031
420 | 普通电冰箱 | 海尔 | BCD-342WDGY | 国产 | 科学实验中心公共平台 | 格物楼C204 | 1 |  | 银江林18275763031
421 | 普通电冰箱 | 海尔 | BCD-342WDGY | 国产 | 科学实验中心公共平台 | 格物楼C216 | 1 |  | 银江林18275763031
422 | 普通电冰箱 | 海尔 | BCD-342WDGY | 国产 | 科学实验中心公共平台 | 格物楼C220 | 1 |  | 银江林18275763031
423 | 小型冷冻干燥机 | 东京理化 | FDU-1200 | 进口 | 科学实验中心公共平台 | 格物楼C107 | 1 |  | 银江林18275763031
424 | 小型低速离心机 | 安亭 | TDL-40B-II | 国产 | 科学实验中心公共平台 | 格物楼C204 | 1 |  | 银江林18275763031
425 | 实验室用手动铡药机 | 城市枫林 | 加厚款35cm钢座 | 国产 | 科学实验中心公共平台 | 格物楼C204 | 1 |  | 银江林18275763031
426 | 电热烘箱 | 上海一恒 | DHG-9140A | 国产 | 科学实验中心公共平台 | 格物楼A104 | 1 |  | 银江林18275763031
427 | 电热烘箱 | 上海一恒 | DHG-9140A | 国产 | 科学实验中心公共平台 | 格物楼A104 | 1 |  | 银江林18275763031
428 | 电热烘箱 | 上海一恒 | DHG-9140A | 国产 | 科学实验中心公共平台 | 格物楼C106 | 1 |  | 银江林18275763031
429 | 红外炉 | 美的 | H21-HST2103 | 国产 | 科学实验中心公共平台 | 格物楼C223 | 1 |  | 银江林18275763031
430 | 红外炉 | 美的 | H21-HST2103 | 国产 | 科学实验中心公共平台 | 格物楼C209 | 1 |  | 银江林18275763031
431 | 红外炉 | 美的 | H21-HST2103 | 国产 | 科学实验中心公共平台 | 格物楼C204 | 1 |  | 银江林18275763031
432 | 化合物检索数据库和组学解析软件 | waters | UNIFI+Q1 | 进口 | 科学实验中心公共平台 | 格物楼C120-3 | 1 |  | 银江林18275763031
433 | 超速离心机 | 日本日立/HITACHI | CP100NX | 进口 | 科学实验中心公共平台 | 格物楼C105-2 | 1 |  | 银江林18275763031
434 | 3吨手动液压搬运叉车 | Galilee | 3.5吨 | 国产 | 科学实验中心公共平台 | 格物楼C112 | 1 |  | 银江林18275763031
435 | 电动工具套装 | 老A | LA712112 | 国产 | 科学实验中心公共平台 | 格物楼C223 | 2 |  | 银江林18275763031
436 | 倒置荧光生物显微成像系统 | 德国Leica | DMi8 | 进口 | 科学实验中心公共平台 | 格物楼C214 | 1 |  | 银江林18275763031
437 | 实验室小型喷雾干燥器 | 上海比朗 | BILON-6000Y | 国产 | 科学实验中心公共平台 | 格物楼C201 | 1 |  | 银江林18275763031
438 | 实验室小型微波真空干燥箱 | 南京苏恩瑞 | RWBZ-08S | 国产 | 科学实验中心公共平台 | 格物楼C202 | 1 |  | 银江林18275763031
439 | 实验室用小型薄膜浓缩器 | EYELA | F-70 | 国产 | 科学实验中心公共平台 | 格物楼C109 | 1 |  | 银江林18275763031
440 | 红外光谱仪 | Nicolet | iS50 | 进口 | 科学实验中心公共平台 | 格物楼C120-2 | 1 |  | 银江林18275763031
441 | 荧光分光光度计 | Shimadzu | RF-6000 | 进口 | 科学实验中心公共平台 | 格物楼C120-2 | 1 |  | 银江林18275763031
442 | 微波炉 | 格兰仕 | P70F20CN3P-SR(W0) | 国产 | 科学实验中心公共平台 | 格物楼C209 | 1 |  | 银江林18275763031
443 | 普通电冰箱 | 海尔 | BCD-268WBCS | 国产 | 科学实验中心公共平台 | 格物楼C118 | 1 |  | 银江林18275763031
444 | 数显加热搅拌器 | 艾卡（广州） | MAG HS 7 | 国产 | 科学实验中心公共平台 | 格物楼C209 | 4 |  | 银江林18275763031
445 | 漩涡混合器 | 艾卡（广州） | Lab Dancer | 国产 | 科学实验中心公共平台 | 格物楼C118 | 1 |  | 银江林18275763031
446 | 漩涡振荡器 | 上海比朗 | XH-D | 国产 | 科学实验中心公共平台 | 格物楼C118 | 2 |  | 银江林18275763031
447 | 冷冻干燥仪 | 日本东京理化 | FDS-1000 | 进口 | 科学实验中心公共平台 | 格物楼C107 | 1 |  | 银江林18275763031
448 | 旋转蒸发仪 | 上海EYELA | N-1300Vh-WB | 进口 | 科学实验中心公共平台 | 格物楼C106 | 1 |  | 银江林18275763031
449 | 旋转蒸发仪 | 上海EYELA | N-1300Vh-WB | 进口 | 科学实验中心公共平台 | 格物楼C106 | 1 |  | 银江林18275763031
450 | 个人有机合成装置 | 日本东京理化 | PPS-1511-CE | 进口 | 科学实验中心公共平台 | 格物楼C107 | 1 |  | 银江林18275763031
451 | 溶媒回收装置 | 上海EYELA | DPE-1250C | 进口 | 科学实验中心公共平台 | 格物楼C107 | 1 |  | 银江林18275763031
452 | 溶媒回收装置 | 上海EYELA | DPE-1250C | 进口 | 科学实验中心公共平台 | 格物楼C107 | 1 |  | 银江林18275763031
453 | ICP-MS | THERMO | iCAP RQ |  | 科学实验中心公共平台 | 格物楼C120-4 | 1 |  | 银江林18275763031
454 | 研究级全电动倒置荧光显微镜（活细胞工作站） | 德国蔡司 | Axio Observer 7 |  | 科学实验中心公共平台 | 格物楼C215 | 1 |  | 银江林18275763031
455 | 分析型高效液相色谱仪 | waters | Alliance e2695 |  | 科学实验中心公共平台 | 格物楼C116 | 1 |  | 银江林18275763031
456 | 分析型高效液相色谱仪 | waters | Alliance e2695 |  | 科学实验中心公共平台 | 格物楼C116 | 1 |  | 银江林18275763031
457 | 三气培养箱 | Thermo Fisher | HERAcell 150i |  | 科学实验中心公共平台 | 格物楼C111 | 1 |  | 银江林18275763031
458 | 台式冷冻离心机 | 美国 Thermo | ST16R |  | 科学实验中心公共平台 | 格物楼C111 | 1 |  | 银江林18275763031
459 | 不干胶打印机 | 博思得 | Postek C168 |  | 科学实验中心公共平台 | 格物楼C223 | 1 |  | 银江林18275763031
460 | 相差倒置显微镜 | Leica | DMi8 | 德国 | 科学实验中心公共平台 | 格物楼C214 | 1 |  | 银江林18275763031
461 | 高速台式冷冻离心机 | Eppendorf | 5810R | 德国 | 科学实验中心公共平台 | 格物楼C220 | 1 |  | 银江林18275763031
462 | 高速台式冷冻离心机 | Eppendorf | 5810R | 德国 | 科学实验中心公共平台 | 格物楼C218 | 1 |  | 银江林18275763031
463 | 超微量核酸蛋白测定仪 | 天根生化（北京有限公司 | TGEM Plus | 中国 | 科学实验中心公共平台 | 格物楼C216 | 1 |  | 银江林18275763031
464 | 超纯水系统 | Merk | Milli-Q IQ7000 | 法国 | 科学实验中心公共平台 | 格物楼C118 | 1 |  | 银江林18275763031
465 | 超纯水系统 | Merk | Milli-Q IQ7000 | 法国 | 科学实验中心公共平台 | 格物楼C207 | 1 |  | 银江林18275763031
466 | 液氮储存罐 | MVE | XC-47/11-10 | 美国 | 科学实验中心公共平台 | 格物楼C221 | 1 |  | 银江林18275763031
467 | 全波长酶标仪 | Thermo Fisher | Multiskan Sky | 芬兰 | 科学实验中心公共平台 | 格物楼C215 | 1 |  | 银江林18275763031
468 | 全波长酶标仪 | Thermo Fisher | Multiskan Sky | 芬兰 | 科学实验中心公共平台 | 格物楼C111 | 1 |  | 银江林18275763031
469 | 全波长酶标仪 | Thermo Fisher | Multiskan Sky | 芬兰 | 科学实验中心公共平台 | 格物楼C220 | 1 |  | 银江林18275763031
470 | 全波长酶标仪 | Thermo Fisher | Multiskan Sky | 芬兰 | 科学实验中心公共平台 | 格物楼C105-1 | 1 |  | 银江林18275763031
471 | 全自动样品研磨破碎仪 | Roche | MagNA Lyser | 德国 | 科学实验中心公共平台 | 格物楼C215 | 1 |  | 银江林18275763031
472 | 暗箱紫外分析仪 | 郑州长城 | ZF-20D | 中国 | 科学实验中心公共平台 | 格物楼C106 | 1 |  | 银江林18275763031
473 | 制备型高效液相色谱仪 | Agilent | 1260 Infinity II | 德国 | 科学实验中心公共平台 | 格物楼C116 | 1 |  | 银江林18275763031
474 | 多功能分子成像系统 | analytikjena | UVP ChemStudio 615 | 美国 | 科学实验中心公共平台 | 格物楼C216 | 1 |  | 银江林18275763031
475 | 显微熔点测定仪 | 上海光学 | XR6A | 中国 | 科学实验中心公共平台 | 格物楼C107 | 1 |  | 银江林18275763031
476 | 实时荧光定量 PCR 仪 | Roche | LightCycler 480 II | 瑞士 | 科学实验中心公共平台 | 格物楼C213 | 1 |  | 银江林18275763031
477 | 超低温冰箱（带冻存架） | Thermo Fisher Scientific | 8930086V | 美国 | 科学实验中心公共平台 | 格物楼C221 | 1 |  | 银江林18275763031
478 | 超低温冰箱（带冻存架） | Thermo Fisher Scientific | 8930086V | 美国 | 科学实验中心公共平台 | 格物楼C221 | 1 |  | 银江林18275763031
479 | 超低温冰箱（带冻存架） | Thermo Fisher Scientific | 8930086V | 美国 | 科学实验中心公共平台 | 格物楼C221 | 1 |  | 银江林18275763031
480 | 超低温冰箱（带冻存架） | Thermo Fisher Scientific | 8930086V | 美国 | 科学实验中心公共平台 | 格物楼C221 | 1 |  | 银江林18275763031
481 | 抽湿机 | 森井 | CH950B | 中国 | 科学实验中心公共平台 | 格物楼C120-4 | 1 |  | 银江林18275763031
482 | 抽湿机 | 森井 | CH950B | 中国 | 科学实验中心公共平台 | 格物楼C105-4 | 1 |  | 银江林18275763031
483 | 抽湿机 | 森井 | CH950B | 中国 | 科学实验中心公共平台 | 格物楼C216 | 1 |  | 银江林18275763031
484 | 抽湿机 | 森井 | CH950B | 中国 | 科学实验中心公共平台 | 格物楼C214 | 1 |  | 银江林18275763031
485 | 抽湿机 | 森井 | CH950B | 中国 | 科学实验中心公共平台 | 格物楼C2018 | 1 |  | 银江林18275763031
486 | 抽湿机 | 森井 | CH950B | 中国 | 科学实验中心公共平台 | 格物楼C215 | 1 |  | 银江林18275763031
487 | 抽湿机 | 森井 | CH950B | 中国 | 科学实验中心公共平台 | 格物楼C105-1 | 1 |  | 银江林18275763031
488 | 抽湿机 | 森井 | CH950B | 中国 | 科学实验中心公共平台 | 格物楼C220 | 1 |  | 银江林18275763031
489 | 抽湿机 | 森井 | CH950B | 中国 | 科学实验中心公共平台 | 格物楼C212 | 1 |  | 银江林18275763031
490 | 分析型高效液相色谱仪（带紫外检测器） | waters | Alliance e2695 | 新加坡 | 科学实验中心公共平台 | 格物楼C116 | 1 |  | 银江林18275763031
491 | 分析型高效液相色谱仪（带紫外检测器） | waters | Alliance e2695 | 新加坡 | 科学实验中心公共平台 | 格物楼C116 | 1 |  | 银江林18275763031
492 | 分析型高效液相色谱仪（带二极管阵列检测器） | waters | Alliance e2695 | 新加坡 | 科学实验中心公共平台 | 格物楼C116 | 1 |  | 银江林18275763031
493 | 纳米颗粒追踪分析仪 | Particle Metrix/ParticleMetrix GmbH | ZetaView | 德国 | 科学实验中心公共平台 | 格物楼C120-2 | 1 |  | 银江林18275763031
494 | 旋转蒸发仪 | 上海EYELA | N-1300V-WB | 上海EYELA | 科学实验中心公共平台 | 格物楼C109 | 1 |  | 银江林18275763031
495 | 旋转蒸发仪 | 上海EYELA | N-1300V-WB | 上海EYELA | 科学实验中心公共平台 | 格物楼C109 | 1 |  | 银江林18275763031
496 | 旋转蒸发仪 | 上海EYELA | N-1300V-WB | 上海EYELA | 科学实验中心公共平台 | 格物楼C109 | 1 |  | 银江林18275763031
497 | 旋转蒸发仪 | 上海EYELA | N-1300V-WB | 上海EYELA | 科学实验中心公共平台 | 格物楼C109 | 1 |  | 银江林18275763031
498 | 旋转蒸发仪 | 上海EYELA | N-1300V-WB | 上海EYELA | 科学实验中心公共平台 | 格物楼C109 | 1 |  | 银江林18275763031
499 | 旋转蒸发仪 | 上海EYELA | N-1300V-WB | 上海EYELA | 科学实验中心公共平台 | 格物楼C109 | 1 |  | 银江林18275763031
500 | 旋转蒸发仪 | 上海EYELA | N-1300V-WB | 上海EYELA | 科学实验中心公共平台 | 格物楼C109 | 1 |  | 银江林18275763031
501 | 真空泵 | 上海EYELA | NVP-1000 | 上海EYELA | 科学实验中心公共平台 | 格物楼C107 | 1 |  | 银江林18275763031
502 | 真空泵 | 上海EYELA | NVP-1000 | 上海EYELA | 科学实验中心公共平台 | 格物楼C107 | 1 |  | 银江林18275763031
503 | 冷却水循环装置 | 上海EYELA | CCA-1112A | 上海EYELA | 科学实验中心公共平台 | 格物楼C107 | 1 |  | 银江林18275763031
504 | 冷却水循环装置 | 上海EYELA | CCA-1112A | 上海EYELA | 科学实验中心公共平台 | 格物楼C107 | 1 |  | 银江林18275763031
505 | 制备型蒸发光散射检测器 | 上海通微 | UM5000 | 上海通微 | 科学实验中心公共平台 | 格物楼C118 | 1 |  | 银江林18275763031
506 | 混合槽多功能快速梯度PCR仪 | 德国耶拿 | Biometra TRIO combi | 德国耶拿 | 科学实验中心公共平台 | 格物楼C209 | 1 |  | 银江林18275763031
507 | 小型垂直电泳槽 | 美国Bio-Rad | Mini-PROTEAN Tetra Cell | 美国Bio-Rad | 科学实验中心公共平台 | 格物楼C209 | 1 |  | 银江林18275763031
508 | 小型转印槽 | 美国Bio-Rad | Mini Trans-Blot Cell | 美国Bio-Rad | 科学实验中心公共平台 | 格物楼C209 | 1 |  | 银江林18275763031
509 | 多功能生物实验冷柜 | 厦门国仪 | GYCX-360 | 厦门国仪 | 科学实验中心公共平台 | 格物楼C209 | 1 |  | 银江林18275763031
510 | 二氧化碳培养箱 | 松下三洋 | MCO-18AIC | PHCbi | 科学实验中心公共平台 | 格物楼C215 | 1 |  | 银江林18275763031
511 | 二氧化碳培养箱 | 松下三洋 | MCO-18AIC | PHCbi | 科学实验中心公共平台 | 格物楼C217 | 1 |  | 银江林18275763031
512 | 二氧化碳减压阀 | 捷锐GENTEC | 152TC-40 | 捷锐GENTEC | 科学实验中心公共平台 | 格物楼C215 | 4 |  | 银江林18275763031
513 | 细胞恒温培养振荡器 | 上海一恒 | HZQ-X300 | 上海一恒 | 科学实验中心公共平台 | 格物楼C215 | 1 |  | 银江林18275763031
514 | 冰箱 | 海尔 | BCD-649WDVC | 海尔 | 科学实验中心公共平台 | 格物楼C212 | 1 |  | 银江林18275763031
515 | 冰箱 | 海尔 | BCD-649WDVC | 海尔 | 科学实验中心公共平台 | 格物楼C212 | 1 |  | 银江林18275763031
516 | 冰箱 | 海尔 | BCD-649WDVC | 海尔 | 科学实验中心公共平台 | 格物楼C105-4 | 1 |  | 银江林18275763031
517 | 二氧化碳培养箱 | Thermo | 371 | Thermo | 科学实验中心公共平台 | 格物楼C212 | 1 |  | 银江林18275763031
518 | 二氧化碳培养箱 | Thermo | 371 | Thermo | 科学实验中心公共平台 | 格物楼C215 | 1 |  | 银江林18275763031
519 | 二氧化碳培养箱 | Thermo | 371 | Thermo | 科学实验中心公共平台 | 格物楼C218 | 1 |  | 银江林18275763031
520 | 漩涡混匀仪 | 其林贝尔 | VORTEX-5 | 其林贝尔 | 科学实验中心公共平台 | 格物楼C215 | 3 |  | 银江林18275763031
521 | 湿式转印槽 | 美国Bio-Rad | Criterion Blotter | 美国Bio-Rad | 科学实验中心公共平台 | 格物楼C215 | 1 |  | 银江林18275763031
522 | 通用电泳仪(通用电源) | 美国Bio-Rad | PowerPac Universal Power Supply | 美国Bio-Rad | 科学实验中心公共平台 | 格物楼C215 | 1 |  | 银江林18275763031
523 | 垂直电泳槽 | 美国Bio-Rad | Mini-Protean Tetra Cell | 美国Bio-Rad | 科学实验中心公共平台 | 格物楼C215 | 1 |  | 银江林18275763031
524 | 原位杂交分析系统 | Thermo Brite | Cytovision7.4 | Thermo Brite | 科学实验中心公共平台 | 格物楼C215 | 1 |  | 银江林18275763031
525 | 电动玻璃匀浆机 | 宁波新芝 | DY89-Ⅱ | 宁波新芝 | 科学实验中心公共平台 | 格物楼C215 | 1 |  | 银江林18275763031
526 | 单人单面工作台 | 苏州安泰 | SW-CJ-1FD | 苏州安泰 | 科学实验中心公共平台 | 格物楼C218 | 1 |  | 银江林18275763031
527 | 五段程控金属浴 | 北京天根 | OSE-DB-02 | 北京天根 | 科学实验中心公共平台 | 格物楼C220 | 2 |  | 银江林18275763031
528 | 医用低温箱 | 大连松下 | MDF-U548D-C | 大连松下 | 科学实验中心公共平台 | 格物楼C209 | 2 |  | 银江林18275763031
529 | 精密蠕动泵 | 保定兰格 | BT600-2J | 保定兰格 | 科学实验中心公共平台 | 格物楼C220 | 2 |  | 银江林18275763031
530 | 预制胶电泳槽 | 美国Bio-Rad | Mini-Sub Cell GT | 美国Bio-Rad | 科学实验中心公共平台 | 格物楼C220 | 1 |  | 银江林18275763031
531 | 微波炉 | 格兰仕 | G90F25CN3L-C2(G1) | 格兰仕 | 科学实验中心公共平台 | 格物楼C220 | 2 |  | 银江林18275763031
532 | 纯水仪 | 法国Milipore | Milli-Q Direct 8 | 法国Milipore | 科学实验中心公共平台 | 格物楼C207 | 1 |  | 银江林18275763031
533 | 离心机 | 上海安亭 | TDL-5-A | 上海安亭 | 科学实验中心公共平台 | 格物楼C218 | 1 |  | 银江林18275763031
534 | 洗衣机 | 松下 | XQB80-X8156 | 松下 | 科学实验中心公共平台 | 格物楼C205 | 2 |  | 银江林18275763031
535 | 低温冷却循环泵 | 郑州博科 | DLSB-5L/20 | 国产 | 科学实验中心公共平台 | 格物楼C103 | 1 |  | 银江林18275763031
536 | 低温冷却水循环机 | 上海予英 | DLSB-5/20 | 国产 | 科学实验中心公共平台 | 格物楼C103 | 1 |  | 银江林18275763031
537 | 数字控温搅拌器 | 上海司乐 | B11-3 | 国产 | 科学实验中心公共平台 | 格物楼C106 | 1 |  | 银江林18275763031
538 | 正负压两用国资处没有配发标签油隔膜真空泵 | 力辰科技 | LC-85DLC | 国产 | 科学实验中心公共平台 | 格物楼C106 | 1 |  | 银江林18275763031
539 | 显微熔点仪 | 上海精科 | SGWX-4 | 国产 | 科学实验中心公共平台 | 格物楼C106 | 1 |  | 银江林18275763031
540 | 电磁炉 | 美的 | WK2102 | 国产 | 科学实验中心公共平台 | 格物楼C215 | 2 |  | 银江林18275763031
541 | 红外光波炉 | 美的 | H21-HST2105 | 国产 | 科学实验中心公共平台 | 格物楼C215 | 1 |  | 银江林18275763031
542 | 微波炉 | 美的 | MM721NG1-PW | 国产 | 科学实验中心公共平台 | 格物楼C215 格物楼C220 | 2 |  | 银江林18275763031
543 | 304不锈钢高压锅 | 苏泊尔 | YS24ED | 国产 | 科学实验中心公共平台 | 格物楼C215 格物楼C220 | 2 |  | 银江林18275763031
544 | 恒温培养箱 | 佰辉 | 303-OSB | 国产 | 科学实验中心公共平台 | 格物楼A103切片室 | 1 |  | 银江林18275763031
545 | 厌氧培养罐 | 重庆江雪 | AY6907 | 国产 | 科学实验中心公共平台 | 格物楼C220 | 1 |  | 银江林18275763031
546 | 台式酸度计 | 上海雷磁 | PHS-25 | 国产 | 科学实验中心公共平台 | 格物楼C215 | 1 |  | 银江林18275763031
547 | 磁力搅拌器 | 上海力辰 | LC-MSH-2L | 国产 | 科学实验中心公共平台 | 格物楼C215、C215、C220 | 3 |  | 银江林18275763031
548 | 电子秤 | 英衡 | 3000g/0.1g | 国产 | 科学实验中心公共平台 | 格物楼C215、C215 | 2 |  | 银江林18275763031
549 | 高速mini小型迷你掌上离心机 | 恒诺 | Super MiniMax 10k | 国产 | 科学实验中心公共平台 | 格物楼C215 | 1 |  | 银江林18275763031
550 | 掌上离心机 | 北京大龙 | D1008 | 国产 | 科学实验中心公共平台 | 格物楼C215 | 1 |  | 银江林18275763031
551 | 小型台式高速离心机 | 湖南湘仪 | TG16-W | 国产 | 科学实验中心公共平台 | 格物楼C215 | 1 |  | 银江林18275763031
552 | 小型涡旋仪 | 上海沪析 | Vortex-2 | 国产 | 科学实验中心公共平台 | 格物楼C215 | 1 |  | 银江林18275763031
553 | 超声波清洗机 | 广东固特 | VGT-2120 QT | 国产 | 科学实验中心公共平台 | 格物楼C106 | 1 |  | 银江林18275763031
554 | 红外灭菌器 | 其林贝尔 | MH-3000B大口径 | 国产 | 科学实验中心公共平台 | 格物楼C213 | 1 |  | 银江林18275763031
555 | 电热恒温培养箱 | 上海精宏 | DNP-9052 | 国产 | 科学实验中心公共平台 | 格物楼C213 | 1 |  | 银江林18275763031
556 | 电热鼓风干燥箱 | 上海博讯 | GZX-9030MBE | 国产 | 科学实验中心公共平台 | 格物楼C213 | 1 |  | 银江林18275763031
557 | 医用不锈钢推车 | 广东粤通 | 三层国资处没有配发标签抽屉大号80×48×86 | 国产 | 科学实验中心公共平台 | 格物楼C213 | 1 |  | 银江林18275763031
558 | LED数显加热板 | 北京大龙 | HP550-S套装（含PT1000温度传感器） | 国产 | 科学实验中心公共平台 | 格物楼C213 | 1 |  | 银江林18275763031
559 | 小型双门电冰箱 | 松下 | NR-B241WS-N | 国产 | 科学实验中心公共平台 | 格物楼C213 | 1 |  | 银江林18275763031
560 | 旋转蒸发仪蒸瓶 | 德国Heidolph旋蒸专用瓶 | LR20-20L、R10-10L各一只 | 国产 | 科学实验中心公共平台 | 格物楼天井 | 2 |  | 银江林18275763031
561 | 经济型混匀仪 | 北京大龙 | MX-S | 国产 | 科学实验中心公共平台 | 格物楼C209 | 1 |  | 银江林18275763031
562 | 数显圆周摇床 | 北京大龙 | SK-O180-S | 国产 | 科学实验中心公共平台 | 格物楼C209 | 1 |  | 银江林18275763031
563 | 移液器 | 北京大龙 | plus 8道 50-300 uL | 国产 | 科学实验中心公共平台 | 格物楼C215 | 1 |  | 银江林18275763031
564 | 移液器 | 艾本德 | 0.5-2 uL | 进口 | 科学实验中心公共平台 | 格物楼C220,致知楼E401、C215 | 3 |  | 银江林18275763031
565 | 移液器 | 艾本德 | 2-20 uL | 进口 | 科学实验中心公共平台 | 格物楼C215、C215、C215、C215 | 4 |  | 银江林18275763031
566 | 移液器 | 艾本德 | 20-200 uL | 进口 | 科学实验中心公共平台 | 格物楼C220,致知楼E401、C215 | 3 |  | 银江林18275763031
567 | 移液器 | 艾本德 | 10-100 uL | 进口 | 科学实验中心公共平台 | 格物楼C220、C111、C215、C215 | 4 |  | 银江林18275763031
568 | 移液器 | 艾本德 | 100-1000 uL | 进口 | 科学实验中心公共平台 | 格物楼C220、C111、C215、C215、C220、C215、致知楼E401 | 7 |  | 银江林18275763031
569 | 恒温混匀仪 | 杭州米欧 | MTC-100 | 国产 | 科学实验中心公共平台 | 格物楼C209 | 1 |  | 银江林18275763031
570 | 微孔板离心机 | 杭州米欧 | MINIP-2500 | 国产 | 科学实验中心公共平台 | 格物楼C216 | 1 |  | 银江林18275763031
571 | 八连排管工具 | 杭州米欧 | PT-8（定制） | 国产 | 科学实验中心公共平台 | 格物楼C209 | 2 |  | 银江林18275763031
572 | 小型涡旋仪 | 广州IKA | Vortex-2 | 国产 | 科学实验中心公共平台 | 格物楼C212 | 1 |  | 银江林18275763031
573 | 移液器 | 艾本德 | plus 12道 50-300 uL | 进口 | 科学实验中心公共平台 | 格物楼C212 | 1 |  | 银江林18275763031
574 | 冰箱（医用冷藏柜） | 海尔 | HYCD-205 | 国产 | 科学实验中心公共平台 | 格物楼C220 | 1 |  | 银江林18275763031
575 | 可调旋涡混匀仪 | 上海沪析 | Vortex-2可调 | 国产 | 科学实验中心公共平台 | 格物楼C220 | 1 |  | 银江林18275763031
576 | 恒温水浴锅 | 上海一恒 | BWS-20 | 国产 | 科学实验中心公共平台 | 格物楼C220 | 1 |  | 银江林18275763031
577 | 磁力加热搅拌器 | 上海一恒 | IT-09A12 | 国产 | 科学实验中心公共平台 | 格物楼C220 | 1 |  | 银江林18275763031
578 | 多用途试管搅拌器 | 上海一恒 | B-2FN | 国产 | 科学实验中心公共平台 | 格物楼C220 | 1 |  | 银江林18275763031
579 | 多管50ml试管离心管快速混合器 | 泰州诺米 | NMSG-12 | 国产 | 科学实验中心公共平台 | 格物楼C220 | 1 |  | 银江林18275763031
580 | 实验室小型国资处没有配发标签油隔膜式真空泵 | 天津金腾 | GM-1.0A防腐（正负压两用型） | 国产 | 科学实验中心公共平台 | 格物楼C220 | 1 |  | 银江林18275763031
581 | 恒流泵(配泵头，胶管） | 保定兰格 | BT300-2J | 国产 | 科学实验中心公共平台 | 格物楼C105-3 | 1 |  | 银江林18275763031
582 | 自动收集器 | 沪西 | BSZ-40 | 国产 | 科学实验中心公共平台 | 格物楼C107 | 1 |  | 银江林18275763031
583 | waters单向阀阀芯 | waters | 2535/2545(定制) | 国产 | 科学实验中心公共平台 | 格物楼C116 | 4 |  | 银江林18275763031
584 | 钢瓶 | 中测 | 40L | 国产 | 科学实验中心公共平台 | 格物楼C118 | 1 |  | 银江林18275763031
585 | 台式酸度计 | 上海雷磁 | PHS-25 | 国产 | 科学实验中心公共平台 | 格物楼C107 | 1 |  | 银江林18275763031
586 | 电子天平 | 上海衡平 | FA2004 0-200g | 国产 | 科学实验中心公共平台 | 格物楼C120走廊 | 1 |  | 银江林18275763031
587 | 前置过滤器 | 北京卓越 | TH-1300 | 国产 | 科学实验中心公共平台 | 格物楼C118 | 1 |  | 银江林18275763031
588 | 小推车 | 南宁卓越 | 55×90cm | 国产 | 科学实验中心公共平台 | 格物楼C109 | 2 |  | 银江林18275763031
589 | UPTC超纯水仪 | 力辰科技 | UPTC-10L | 国产 | 科学实验中心公共平台 | 格物楼C109 | 1 |  | 银江林18275763031
590 | 集热式磁力搅拌器 | 常州国华 | HJ-8(DF-1） | 国产 | 科学实验中心公共平台 | 格物楼C120 | 1 |  | 银江林18275763031
591 | 空气压缩机 | 奥突斯 | OTS-550*2-50L | 国产 | 科学实验中心公共平台 | 格物楼C118 | 1 |  | 银江林18275763031
592 | 磁力搅拌器 | 上海力辰 | LC-MSH-2L | 国产 | 科学实验中心公共平台 | 格物楼C215 | 2 |  | 银江林18275763031
593 | 高速mini小型迷你掌上离心机 | 湖南恒诺 | Super MiniMax 10k | 国产 | 科学实验中心公共平台 | 格物楼C215 | 1 |  | 银江林18275763031
594 | 超声波清洗机 | 广东固特超声 | VGT-2120 QT | 国产 | 科学实验中心公共平台 | 格物楼C212 | 1 |  | 银江林18275763031
595 | 电热恒温培养箱 | 上海精宏 | DNP-9082 | 国产 | 科学实验中心公共平台 | 格物楼C215 | 1 |  | 银江林18275763031
596 | 经济型混匀仪 | 北京大龙 | MX-S | 国产 | 科学实验中心公共平台 | 格物楼C215 | 3 |  | 银江林18275763031
597 | 电冰箱 | 海尔 | 海尔BCD-221WDGQ | 国产 | 科学实验中心公共平台 | 格物楼C215 | 1 |  | 银江林18275763031
598 | 液氮罐 | 新亚 | YDS-XX(6L) | 国产 | 科学实验中心公共平台 | 格物楼C215 | 1 |  | 银江林18275763031
599 | 打粉机 | 皇代 | 800Y | 国产 | 科学实验中心公共平台 | 格物楼C215 | 2 |  | 银江林18275763031
600 | 水浴锅 | 上海一恒 | HWS12 | 国产 | 科学实验中心公共平台 | 格物楼C215 | 1 |  | 银江林18275763031
601 | 大型不锈钢粉碎机 | 永康速锋 | YB-2500A | 国产 | 科学实验中心公共平台 | 格物楼C215 | 1 |  | 银江林18275763031
602 | 小型不锈钢粉碎机 | 运邦 | YB-700B | 国产 | 科学实验中心公共平台 | 格物楼C215 | 1 |  | 银江林18275763031
603 | 3kg电子称 | 乐祺 | LQ-12 | 国产 | 科学实验中心公共平台 | 格物楼C215 | 2 |  | 银江林18275763031
604 | 迷你离心机 | 杭州米欧 | Mini-6K | 国产 | 科学实验中心公共平台 | 格物楼C221 | 1 |  | 银江林18275763031
605 | 迷你金属浴 | 杭州米欧 | MINIB-100F | 国产 | 科学实验中心公共平台 | 格物楼C221 | 1 |  | 银江林18275763031
606 | 水平电泳槽 | 北京六一 | DYCP-32A | 国产 | 科学实验中心公共平台 | 格物楼C221 | 1 |  | 银江林18275763031
607 | 6升便携式液氮罐 | 成都金凤 | YDS-6 | 国产 | 科学实验中心公共平台 | 格物楼C221 | 2 |  | 银江林18275763031
608 | 10升便携式液氮罐 | 成都金凤 | YDS-10 | 国产 | 科学实验中心公共平台 | 格物楼C221 | 2 |  | 银江林18275763031
609 | 移液器 | 北京大龙 | 手动1000-5000ul | 国产 | 科学实验中心公共平台 | 格物楼C221 | 2 |  | 银江林18275763031
610 | 电笔 | 得力 | DL8003 | 国产 | 科学实验中心公共平台 | 格物楼C223 | 20 |  | 银江林18275763031
611 | 耐摔万用表 | 德力西 | DHEDE16 | 国产 | 科学实验中心公共平台 | 格物楼C223 | 1 |  | 银江林18275763031
612 | 分贝仪 | 希玛 | AS-844 | 国产 | 科学实验中心公共平台 | 格物楼C223 | 1 |  | 银江林18275763031
613 | 手持式网络测试仪 | 精明鼠 | NF-8601S | 国产 | 科学实验中心公共平台 | 格物楼C223 | 1 |  | 银江林18275763031
614 | 电动工具套装 | 科麦斯 | 12V锂电钻款（和天下版)王者套装 | 国产 | 科学实验中心公共平台 | 格物楼C223 | 1 |  | 银江林18275763031
615 | 手动工具套装 | 飞拓 | 家用豪华50件套 | 国产 | 科学实验中心公共平台 | 格物楼C223 | 2 |  | 银江林18275763031
616 | 微波消解仪 | 奥地利安东帕 | Multiwave 5000 | 进口 | 科学实验中心公共平台 | 格物楼C111 | 1 |  | 银江林18275763031
617 | 紫外分光光度仪 | 日本岛津 | UV2600 | 进口 | 科学实验中心公共平台 | 格物楼C220 格物楼C120-2 | 2 |  | 银江林18275763031
618 | 超声波细胞粉碎机 | 宁波新芝 | JY92-IIN | 国产 | 科学实验中心公共平台 | 格物楼C215 | 1 |  | 银江林18275763031
619 | 垂直流超净工作台 | 上海ESCO | ACB-4E1-CN | 国产 | 科学实验中心公共平台 | 格物楼C215 | 1 |  | 银江林18275763031
620 | 恒温水浴锅 | 常州天瑞 | HH-2 | 国产 | 科学实验中心公共平台 | 格物楼C212 | 2 |  | 银江林18275763031
621 | 湿式转印槽 | 美国BIO-RAD | Griterion blotter | 进口 | 科学实验中心公共平台 | 格物楼C215 | 1 |  | 银江林18275763031
622 | 通用电泳仪(通用电源) | 美国BIO-RAD | PowerPac Universal | 进口 | 科学实验中心公共平台 | 格物楼C215 | 3 |  | 银江林18275763031
623 | 奥林巴斯显微镜用5G WiFi(11ac)数字共览相机 | 上海奥林巴斯 | MC1210-W，1200万像素(定制) | 国产 | 科学实验中心公共平台 | 格物楼C212 | 2 |  | 银江林18275763031
624 | 细胞离心涂片机 | 美国ThermoFisher | Shandon Cytospin 4 | 进口 | 科学实验中心公共平台 | 格物楼C212 | 1 |  | 银江林18275763031
625 | 冰箱 | 美的 | BCD-501WKGPZM(E) | 国产 | 科学实验中心公共平台 | 格物楼C220 | 2 |  | 银江林18275763031
626 | 垂直电泳仪 | 美国GE | SE250 | 进口 | 科学实验中心公共平台 | 格物楼C220 | 1 |  | 银江林18275763031
627 | 垂直电泳仪 | 美国GE | SE260 | 进口 | 科学实验中心公共平台 | 格物楼C220 | 1 |  | 银江林18275763031
628 | 电转印仪(湿转) | 美国GE | TE22 | 进口 | 科学实验中心公共平台 | 格物楼C220 | 1 |  | 银江林18275763031
629 | 梯度PCR仪 | 北京天根 | TGreat(OSE-GP-01) | 国产 | 科学实验中心公共平台 | 格物楼C105走道 | 1 |  | 银江林18275763031
630 | 电泳电源 | 美国GE | EPS301 | 进口 | 科学实验中心公共平台 | 格物楼C220 | 1 |  | 银江林18275763031
631 | 小型潜水电泳仪 | 美国GE | HE33 | 进口 | 科学实验中心公共平台 | 格物楼C220 | 1 |  | 银江林18275763031
632 | 垂直电泳系统 | 美国GE | MiniVE | 进口 | 科学实验中心公共平台 | 格物楼C220 | 1 |  | 银江林18275763031
633 | 电动吸液器 | 美国瑞宁 | Pipet-X | 进口 | 科学实验中心公共平台 | 格物楼C220 | 1 |  | 银江林18275763031
634 | 单道移液器(0.1-2ul、0.5-10ul、2-20ul、10-100ul、20-200ul、20-300ul、100-1000ul) | 美国瑞宁 | Pipet-liteXLS+ | 进口 | 科学实验中心公共平台 | 格物楼C220 | 1 |  | 银江林18275763031
635 | 漩涡混合器 | 上海沪析 | Vortex-1\2 | 国产 | 科学实验中心公共平台 | 格物楼C218 | 1 |  | 银江林18275763031
636 | 单孔数显电子恒温水浴锅 | 郑州长城 | HH | 国产 | 科学实验中心公共平台 | 格物楼C105走道 | 5 |  | 银江林18275763031
637 | 磁力搅拌器 | 北京Thmorgan | TM200 | 国产 | 科学实验中心公共平台 | 格物楼C220 | 1 |  | 银江林18275763031
638 | 万分之一天平 | 赛多利斯 | GL224-1SCN | 国产 | 科学实验中心公共平台 | 格物楼C220 | 1 |  | 银江林18275763031
639 | 百分之一天平 | 赛多利斯 | GL2202-1SCN | 国产 | 科学实验中心公共平台 | 格物楼C220 | 1 |  | 银江林18275763031
640 | 医用冷藏箱 | 赛默飞 | FYC-1030 | 国产 | 科学实验中心公共平台 | 格物楼C218 | 1 |  | 银江林18275763031
641 | 医用冷藏箱 | 赛默飞 | FYC-335 | 国产 | 科学实验中心公共平台 | 格物楼C105-1 | 2 |  | 银江林18275763031
642 | 二氧化碳培养箱 | 上海赛默飞 | 371 | 国产 | 科学实验中心公共平台 | 格物楼C220 | 1 |  | 银江林18275763031
643 | 电子防潮柜 | 锐玛 | MRD-45 | 国产 | 科学实验中心公共平台 | 格物楼C218 | 2 |  | 银江林18275763031
644 | 体视显微镜 | 德国徕卡 | S9E | 进口 | 科学实验中心公共平台 | 格物楼C220 | 1 |  | 银江林18275763031
645 | 恒温培养箱 | 日本普和希PHCbi | MIR-154L-PC | 进口 | 科学实验中心公共平台 | 格物楼C218 | 1 |  | 银江林18275763031
646 | 低温(恒温)搅拌反应浴 | 郑州长城 | DHJF-4010 | 国产 | 科学实验中心公共平台 | 格物楼C220 | 1 |  | 银江林18275763031
647 | 小型垂直电泳槽 | 美国Bio-rad | Mini-PROTEAN Tetra Cell | 进口 | 科学实验中心公共平台 | 格物楼C215-2台 格物楼C216-3台 | 5 |  | 银江林18275763031
648 | 小型转印槽 | 美国Bio-rad | Mini Trans-Blot Electrophoretic Transfer Cell | 进口 | 科学实验中心公共平台 | 格物楼C215 | 1 |  | 银江林18275763031
649 | 半干转印槽 | 美国Bio-rad | Trans-Blot SD Semi-Dry Electrophoretic Transfer Cell | 进口 | 科学实验中心公共平台 | 格物楼C215 | 1 |  | 银江林18275763031
650 | 全能型半干蛋白转印仪 | 美国Bio-rad | Trans-Blot Turbo | 进口 | 科学实验中心公共平台 | 格物楼C215 | 1 |  | 银江林18275763031
651 | 杂交洗涤工作站 | 美国Cellagen Technology | FW400 | 进口 | 科学实验中心公共平台 | 格物楼C216 | 1 |  | 银江林18275763031
652 | 国资处没有配发标签冰冰盒 | 国资处没有配发标签锡耐思 | 标准版 | 国产 | 科学实验中心公共平台 | 格物楼C209 | 2 |  | 银江林18275763031
653 | 预制胶电泳槽 | 美国Bio-rad | Wide Mini-Sub Cell GT | 进口 | 科学实验中心公共平台 | 格物楼C216 | 2 |  | 银江林18275763031
654 | 微波炉 | 格兰仕 | G80F23CN3L-Q6(P0) | 国产 | 科学实验中心公共平台 | 格物楼C216 | 1 |  | 银江林18275763031
655 | 二氧化碳培养箱 | 上海ESCO | CCL-170B-8 | 国产 | 科学实验中心公共平台 | 格物楼C213 | 1 |  | 银江林18275763031
656 | 卧式冰柜 | 海尔 | BC/BD-1028T | 国产 | 科学实验中心公共平台 | 格物楼C202 | 2 |  | 银江林18275763031
657 | 单道移液器 | 北京大龙 | 0.1-2.5μL 、0.5-10μL、2-20μL、10-100μL、20-200μL、30-300μL、100-1000μL一套共七种量程 | 国产 | 科学实验中心公共平台 | 格物楼C202 | 1 |  | 银江林18275763031
658 | 小型电子秤 | 中山功粤 | ACS-1.5-ZE21W | 国产 | 科学实验中心公共平台 | 格物楼C205 | 2 |  | 银江林18275763031
659 | 便携式PH计 | 上海雷磁 | PHBJ-260F | 国产 | 科学实验中心公共平台 | 格物楼C215 | 1 |  | 银江林18275763031
660 | 台式PH计 | 上海雷磁 | PHSJ-4F | 国产 | 科学实验中心公共平台 | 格物楼C215 | 1 |  | 银江林18275763031
661 | 电脑主机 | 戴尔 |  | 国产 | 科学实验中心公共平台 | 格物楼C116 | 1 |  | 银江林18275763031
662 | 磁力搅拌器 | 上海司乐 | B15-3 | 国产 | 科学实验中心公共平台 | 格物楼C120-2 | 1 |  | 银江林18275763031
663 | 经济型混匀仪 | 北京大龙 | MX-S | 国产 | 科学实验中心公共平台 | 格物楼C212 | 1 |  | 银江林18275763031
664 | 液氮罐 | 新亚 | YDS-XX（6L) | 国产 | 科学实验中心公共平台 | 格物楼C212 | 1 |  | 银江林18275763031
665 | 高速mini小型迷你掌上离心机 | 恒诺 | Super MiniMax 10k | 国产 | 科学实验中心公共平台 | 格物楼C212 | 3 |  | 银江林18275763031
666 | 脱色摇床 | 其林贝尔 | TS-8 | 国产 | 科学实验中心公共平台 | 格物楼C212 | 1 |  | 银江林18275763031
667 | 可移动式紫外线消毒灯 | 飞利浦 | JD10020174601910 | 国产 | 科学实验中心公共平台 | 格物楼C212（温如燕3) 格物楼C111(张雯艳2） | 5 |  | 银江林18275763031
668 | 紫外线消毒台灯 | 可孚 | ST-XD-01 | 国产 | 科学实验中心公共平台 | 格物楼C212（温如燕3) 格物楼C111(张雯艳2） | 6 |  | 银江林18275763031
669 | 琼脂糖水平电泳槽 | 北京六一 | DYCP-31E | 国产 | 科学实验中心公共平台 | 格物楼C216 | 1 |  | 银江林18275763031
670 | 垂直电泳槽 | 北京六一 | DYCZ-24DN | 国产 | 科学实验中心公共平台 | 格物楼C216 | 1 |  | 银江林18275763031
671 | 超声波清洗仪 | 东森 | DS-030S | 国产 | 科学实验中心公共平台 | 格物楼C213 | 1 |  | 银江林18275763031
672 | 真空吸液泵 | 其林贝尔 | GL810 | 国产 | 科学实验中心公共平台 | 格物楼C213 | 1 |  | 银江林18275763031
673 | 垂直电泳系统 | 北京六一 | DYCZ-24KS | 国产 | 科学实验中心公共平台 | 格物楼C220 | 1 |  | 银江林18275763031
674 | 转印槽 | 北京六一 | DYCZ-40K | 国产 | 科学实验中心公共平台 | 格物楼C220 | 1 |  | 银江林18275763031
675 | 水平电泳系统 | 北京六一 | DYCP-31DN | 国产 | 科学实验中心公共平台 | 格物楼C220 | 1 |  | 银江林18275763031
676 | 电子干燥箱 | 锐玛 | MRD-90(典雅黑） | 国产 | 科学实验中心公共平台 | 格物楼A102、A105、C223 | 3 |  | 银江林18275763031
677 | 40L氮气钢瓶固定架 | 定制 | 定制 | 国产 | 科学实验中心公共平台 | 格物楼C118 | 3 |  | 银江林18275763031
678 | 旋转蒸发仪 | 上海EYELA | N-1300Vh-WB | 国产 | 科学实验中心公共平台 | 格物楼C109-6台 格物楼C204-4台 格物楼C106-4台 | 14 |  | 银江林18275763031
679 | 真空控制器 | 上海EYELA | NVC-3000 | 国产 | 科学实验中心公共平台 | 格物楼C109 | 14 |  | 银江林18275763031
680 | 溶媒回收装置 | 上海EYELA | DPE-1250A | 国产 | 科学实验中心公共平台 | 格物楼C106 | 8 |  | 银江林18275763031
681 | 冷却水循环装置 | 上海EYELA | CA-1116A | 国产 | 科学实验中心公共平台 | 格物楼C109 | 6 |  | 银江林18275763031
682 | 隔膜真空泵 | 上海EYELA | NVP-2000 | 国产 | 科学实验中心公共平台 | 格物楼C109 | 6 |  | 银江林18275763031
683 | 氮气吹扫浓缩装置 | 上海EYELA | MGS-2200H | 国产 | 科学实验中心公共平台 | 格物楼C109 | 1 |  | 银江林18275763031
684 | 分析型高效液相色谱仪(带紫外检测器) | waters | Alliance e2695 | 进口 | 科学实验中心公共平台 | 格物楼C116 | 3 |  | 银江林18275763031
685 | 小型煎药机 | 天津华延园 | 常压20L | 国产 | 科学实验中心公共平台 | 格物楼C204 | 1 |  | 银江林18275763031
686 | 20L电热回流提取装置 | 定制 | 定制 | 国产 | 科学实验中心公共平台 | 格物楼C204 | 1 |  | 银江林18275763031
687 | 小型水平电泳系统 | 伯乐 | Mini-Sub Cell GT Cell | 进口 | 科学实验中心公共平台 | 格物楼C105走道 | 2 |  | 银江林18275763031
688 | 转印槽 | 伯乐 | MT-BLOT MOD | 进口 | 科学实验中心公共平台 | 格物楼C105-1 格物楼C220 | 6 |  | 银江林18275763031
689 | 蛋白垂直电泳系统 | 伯乐 | Mini-P4 SYS/ PP Basic | 进口 | 科学实验中心公共平台 | 格物楼C105 | 6 |  | 银江林18275763031
690 | 圆周/线性摇床 | 四亿科仪 | DoubleS | 国产 | 科学实验中心公共平台 | 格物楼C105 | 3 |  | 银江林18275763031
691 | 台式高速冷冻离心机 | 贝克曼 | Allegra X-30R | 进口 | 科学实验中心公共平台 | 格物楼C105走道 | 1 |  | 银江林18275763031
692 | 高速低温离心机 | 上海卢湘仪 | TGL20M | 国产 | 科学实验中心公共平台 | 格物楼C105-1 | 1 |  | 银江林18275763031
693 | 小型台式高速冷冻离心机 | 艾本德 | 5430R (2)ST8R (3)1-16K | 进口 | 科学实验中心公共平台 | 格物楼C105 | 1 |  | 银江林18275763031
694 | 漩涡震荡器 | 四亿科仪 | CubicD | 国产 | 科学实验中心公共平台 | 格物楼C105 | 2 |  | 银江林18275763031
695 | 掌上离心机 | 四亿科仪 | ETmini | 国产 | 科学实验中心公共平台 | 格物楼C105-1 格物楼C105-1 格物楼C105-1 格物楼C209 | 4 |  | 银江林18275763031
696 | 3L便携式液氮罐 | 中科美菱 | MYDS-3S | 国产 | 科学实验中心公共平台 | 格物楼C105 | 2 |  | 银江林18275763031
697 | 6L便携式液氮罐 | 中科美菱 | MYDS-6S | 国产 | 科学实验中心公共平台 | 格物楼C105 | 2 |  | 银江林18275763031
698 | 10L便携式液氮罐 | 中科美菱 | MYDS-10S | 国产 | 科学实验中心公共平台 | 格物楼C105 | 2 |  | 银江林18275763031
699 | 超声清洗机 | 宁波新芝 (2)固特超声 (3)昆山舒美 | SB-5200DTD | 国产 | 科学实验中心公共平台 | 格物楼C105-1 | 1 |  | 银江林18275763031
700 | 负40度超低温冷冻储存箱 | 中科美菱 | DW-FL439 | 国产 | 科学实验中心公共平台 | 格物楼C105 | 1 |  | 银江林18275763031
701 | 2-8度冷藏箱 | 中科美菱 | YC-330L | 国产 | 科学实验中心公共平台 | 格物楼C220 | 1 |  | 银江林18275763031
702 | 恒温恒湿培养箱 | 中科美菱 | HWS-500H | 国产 | 科学实验中心公共平台 | 格物楼C220 | 1 |  | 银江林18275763031
703 | 台式冻干机 | 宁波新芝 | Scientz-10N/A | 国产 | 科学实验中心公共平台 | 格物楼C105-1 | 1 |  | 银江林18275763031
704 | 电动移液器 | 艾本德 | Multipette E3X | 进口 | 科学实验中心公共平台 | 格物楼C220 | 1 |  | 银江林18275763031
705 | 十万分之一天平 | 北京赛多利斯 | secura125-1cn | 国产 | 科学实验中心公共平台 | 格物楼C105-1 | 2 |  | 银江林18275763031
706 | 万分之一天平 | 北京赛多利斯 | BCE224-1CCN | 国产 | 科学实验中心公共平台 | 格物楼C105-1 | 2 |  | 银江林18275763031
707 | 620g分析天平 | 北京赛多利 | BCE623-1CCN | 国产 | 科学实验中心公共平台 | 格物楼C220 | 1 |  | 银江林18275763031
708 | 磁力搅拌器 | 四亿科仪 | ControlECO | 国产 | 科学实验中心公共平台 | 格物楼C220 | 1 |  | 银江林18275763031
709 | 负80超低温冰箱 | 中科美菱 | DW-HL398 | 国产 | 科学实验中心公共平台 | 格物楼C105 | 1 |  | 银江林18275763031
710 | 医用冷藏冷冻冰箱 | 中科美菱 | YCD-EL300 | 国产 | 科学实验中心公共平台 | 格物楼C105-1 | 2 |  | 银江林18275763031
711 | 移动紫外线灯车 | 江苏苏宏医疗 | SHDC-II-30S19W | 国产 | 科学实验中心公共平台 | 格物楼C209 | 1 |  | 银江林18275763031
712 | 自动样品收集器40支 | 上海沪西 | BSZ-40 | 国产 | 科学实验中心公共平台 | 格物楼C218 | 2 |  | 银江林18275763031
713 | 自动样品收集器100支 | 上海沪西 | SBS-100 | 国产 | 科学实验中心公共平台 | 格物楼C218 | 2 |  | 银江林18275763031
714 | 双位干浴器 | 四亿科仪 | BlockM | 国产 | 科学实验中心公共平台 | 格物楼C105 | 1 |  | 银江林18275763031
715 | 超微量核酸蛋白测定仪 | 德国耶拿 | ScanDrop 2 | 进口 | 科学实验中心公共平台 | 格物楼C105 | 1 |  | 银江林18275763031
716 | 快速基因扩增仪 | 德国耶拿 | Biometra TADVANCED 96 G | 进口 | 科学实验中心公共平台 | 格物楼C105 | 1 |  | 银江林18275763031
717 | 水浴器 | 四亿科仪 | Ironman | 国产 | 科学实验中心公共平台 | 格物楼C105 | 2 |  | 银江林18275763031
718 | 双槽水浴锅 | 宁波新芝 | SCG-2 | 国产 | 科学实验中心公共平台 | 格物楼C105 | 2 |  | 银江林18275763031
719 | 超声细胞破碎仪 | 宁波新芝 | scientz-IID | 国产 | 科学实验中心公共平台 | 格物楼C105-1 | 1 |  | 银江林18275763031
720 | 冷冻离心浓缩仪 | 宁波新芝 | Scientz-1LS | 国产 | 科学实验中心公共平台 | 格物楼C105-1 | 1 |  | 银江林18275763031
721 | 单道固体激光器 | 镭志威 | LWRPD-640-1F | 国产 | 科学实验中心公共平台 | 格物楼C220 | 1 |  | 银江林18275763031
722 | 恒温恒湿培养箱(内加湿) | 济南森亚 | 内加湿HSP-250BEII | 国产 | 科学实验中心公共平台 | 格物楼C220 | 1 |  | 银江林18275763031
723 | 多通道手动可调移液枪八道分液器 | 北京大龙 | 0.5-300ul(八道) | 国产 | 科学实验中心公共平台 | 格物楼C109 | 1 |  | 银江林18275763031
724 | 电动单道大容量可调移液器 | 北京大龙 | levo Plus | 国产 | 科学实验中心公共平台 | 格物楼C109 | 2 |  | 银江林18275763031
725 | 单道可调移液器 | 四亿科仪 | 0.5uL-100mL | 国产 | 科学实验中心公共平台 | 格物楼C109 | 1 |  | 银江林18275763031
726 | 双孔数显电子恒温水浴锅 | 常州国华 | HH-2 | 国产 | 科学实验中心公共平台 | 格物楼C204 | 2 |  | 银江林18275763031
727 | 四孔数显电子恒温水浴锅 | 常州国华 | HH-4 | 国产 | 科学实验中心公共平台 | 格物楼C204 | 2 |  | 银江林18275763031
728 | 电磁炉 | 美的 | WH2202S | 国产 | 科学实验中心公共平台 | 格物楼C204 | 2 |  | 银江林18275763031
729 | 电陶炉 | 美的 | H22-HST2208 | 国产 | 科学实验中心公共平台 | 格物楼C204 | 2 |  | 银江林18275763031
730 | 小型电子称 | 英衡 | H3 | 国产 | 科学实验中心公共平台 | 格物楼C204 | 1 |  | 银江林18275763031
731 | 离心机 | 湘仪 | H1650-W | 国产 | 科学实验中心公共平台 | 格物楼C204 | 1 |  | 银江林18275763031
732 | 电子称 | 双杰 | JJ-5000A | 国产 | 科学实验中心公共平台 | 格物楼C204 | 1 |  | 银江林18275763031
733 | 旋涡混合器 | 其林贝尔 | XW-80A | 国产 | 科学实验中心公共平台 | 格物楼C204 | 1 |  | 银江林18275763031
734 | 数显圆周摇床 | 北京大龙 | SK-O180-S | 国产 | 科学实验中心公共平台 | 格物楼C209 | 1 |  | 银江林18275763031
735 | 数显三维摇床 | 北京大龙 | SK-D3309-Pro | 国产 | 科学实验中心公共平台 | 格物楼C209 | 1 |  | 银江林18275763031
736 | 垂直转印槽 | 北京韦克斯 | WIX-miniBLOT | 国产 | 科学实验中心公共平台 | 格物楼C209 | 1 |  | 银江林18275763031
737 | 医用不锈钢医疗小推车 | 广西安信 | 大号(加厚三层无抽屉) | 国产 | 科学实验中心公共平台 | 格物楼C209 | 1 |  | 银江林18275763031
738 | 2KG电子秤 | 力辰科技 | YP20002B | 国产 | 科学实验中心公共平台 | 格物楼C213 | 1 |  | 银江林18275763031
739 | 涡旋混匀器 | 广州IKA | Lab Dancer | 国产 | 科学实验中心公共平台 | 格物楼C216 | 1 |  | 银江林18275763031
740 | 超声清洗仪 | 固特 | VGT-1990QTD | 国产 | 科学实验中心公共平台 | 格物楼A104 | 2 |  | 银江林18275763031
741 | 手持式高速匀浆机 | 上海戈普 | PB100-SP06 | 否 | 科学实验中心公共平台 | 格物楼C215 | 1 |  | 银江林18275763031
742 | 旋涡混合器 | 其林贝尔 | VORTEX-5 | 国产 | 科学实验中心公共平台 | 格物楼C120-2 | 1 |  | 银江林18275763031
743 | 控温磁力搅拌器 | 北京大龙 | MS-H280-pro | 国产 | 科学实验中心公共平台 | 格物楼C120-2 | 1 |  | 银江林18275763031
744 | 手提紫外分析仪 | 利鸿普 | WFH-204 | 国产 | 科学实验中心公共平台 | 格物楼C120-2 | 1 |  | 银江林18275763031
745 | 便携式pH仪 | 上海雷磁 | PHB-5 | 国产 | 科学实验中心公共平台 | 格物楼C120-2 | 1 |  | 银江林18275763031
746 | 便携式液氮罐(6升) | 海尔 | YDS-6YS | 国产 | 科学实验中心公共平台 | 格物楼C221 | 1 |  | 银江林18275763031
747 | 便携式液氮罐(10升) | 海尔 | YDS-10YS | 国产 | 科学实验中心公共平台 | 格物楼C221 | 2 |  | 银江林18275763031
748 | FEI扫描电镜高压发生器 | 赛默飞 | HTSU-T | 国产 | 科学实验中心公共平台 | 格物楼A102 | 1 |  | 银江林18275763031
749 | 色谱装柱机 | 海德利森 | HY-HPLC-S | 国产 | 科学实验中心公共平台 | 格物楼C204 | 1 |  | 银江林18275763031
750 | 电脑 | dell | Precision 3640 Tower 007 | 国产 | 科学实验中心公共平台 | 格物楼C116 | 1 |  | 银江林18275763031
751 | 电脑 | dell | Precision 3640 Tower 007 | 国产 | 科学实验中心公共平台 | 格物楼C116 | 1 |  | 银江林18275763031
752 | 高速大容量冷冻离心机 | eppendor | 5840R | 德国 | 科学实验中心公共平台 | 格物楼C105-1 | 1 |  | 银江林18275763031
753 | 垂直电泳系统 | 美国伯乐 | ini-PROTEAN Tetra Cell | 美国 | 科学实验中心公共平台 | 格物楼C105 | 1 |  | 银江林18275763031
754 | 垂直电泳系统 | 美国伯乐 | ini-PROTEAN Tetra Cell | 美国 | 科学实验中心公共平台 | 格物楼C105 | 1 |  | 银江林18275763031
755 | 垂直电泳系统 | 美国伯乐 | ini-PROTEAN Tetra Cell | 美国 | 科学实验中心公共平台 | 格物楼C105 | 1 |  | 银江林18275763031
756 | 全自动多视野细胞计数仪 | 牛顿光学 | CytoEasy | 国产 | 科学实验中心公共平台 | 格物楼C212 | 1 |  | 银江林18275763031
757 | 高压电泳仪 | 美国伯乐 | PowerPacHVPowerSupply | 美国 | 科学实验中心公共平台 | 格物楼C105 | 1 |  | 银江林18275763031
758 | 高压电泳仪 | 美国伯乐 | PowerPacHVPowerSupply | 美国 | 科学实验中心公共平台 | 格物楼C105 | 1 |  | 银江林18275763031
759 | 通用电泳仪 | 美国伯乐 | PowerPac Universal PowerSupply | 美国 | 科学实验中心公共平台 | 格物楼C105 | 1 |  | 银江林18275763031
760 | 通用电泳仪 | 美国伯乐 | PowerPac Universal PowerSupply | 美国 | 科学实验中心公共平台 | 格物楼C105 | 1 |  | 银江林18275763031
761 | 通用电泳仪 | 美国伯乐 | PowerPac Universal PowerSupply | 美国 | 科学实验中心公共平台 | 格物楼C105 | 1 |  | 银江林18275763031
762 | 5道固体激光器 | 镭志威 | LWRPD-640-1F-5 | 国产 | 科学实验中心公共平台 | 格物楼C220 | 1 |  | 银江林18275763031
763 | 湿式转印槽 | 美国伯乐 | Criterion Blotter | 美国 | 科学实验中心公共平台 | 格物楼C220 | 1 |  | 银江林18275763031
764 | 湿式转印槽 | 美国伯乐 | Criterion Blotter | 美国 | 科学实验中心公共平台 | 格物楼C220 | 1 |  | 银江林18275763031
765 | 湿式转印槽 | 美国伯乐 | Criterion Blotter | 美国 | 科学实验中心公共平台 | 格物楼C220 | 1 |  | 银江林18275763031
766 | 半干转印槽 | 美国伯乐 | s-Blot SD Semi-Dry Electrophor | 美国 | 科学实验中心公共平台 | 格物楼C105 | 1 |  | 银江林18275763031
767 | 半干转印槽 | 美国伯乐 | s-Blot SD Semi-Dry Electrophor | 美国 | 科学实验中心公共平台 | 格物楼C105 | 1 |  | 银江林18275763031
768 | 半干转印槽 | 美国伯乐 | s-Blot SD Semi-Dry Electrophor | 美国 | 科学实验中心公共平台 | 格物楼C105 | 1 |  | 银江林18275763031
769 | 高电流电泳仪 | 美国伯乐 | owerPac HC High-current Power | 美国 | 科学实验中心公共平台 | 格物楼C105 | 1 |  | 银江林18275763031
770 | 高电流电泳仪 | 美国伯乐 | owerPac HC High-current Power | 美国 | 科学实验中心公共平台 | 格物楼C105 | 1 |  | 银江林18275763031
771 | 金属恒温震荡浴 | 上海赛默飞/8880030 | 8880030 | 国产 | 科学实验中心公共平台 | 格物楼C120走道 | 1 |  | 银江林18275763031
772 | 金属恒温震荡浴 | 上海赛默飞/8880030 | 8880030 | 国产 | 科学实验中心公共平台 | 格物楼C120走道 | 1 |  | 银江林18275763031
773 | 台式高速冷冻离心机 | Dynamica | Velocity 18R Pro | 国产 | 科学实验中心公共平台 | 格物楼C105 | 1 |  | 银江林18275763031
774 | 体视显微镜 | 奥林巴斯 | SZ51 | 国产 | 科学实验中心公共平台 | 格物楼C120走道 | 1 |  | 银江林18275763031
775 | 热台 | 东海希多 | TPi-UNIX | 国产 | 科学实验中心公共平台 | 格物楼C120走道 | 1 |  | 银江林18275763031
776 | 单道可调移液器套装 | 艾本德 | Research plus | 德国 | 科学实验中心公共平台 | 格物楼C204 | 1 |  | 银江林18275763031
777 | 湿式转印槽 | 美国伯乐 | Criterion Blotter | 进口 | 科学实验中心公共平台 | 格物楼C216 | 1 |  | 银江林18275763031
778 | 湿式转印槽 | 美国伯乐 | Criterion Blotter | 美国 | 科学实验中心公共平台 | 格物楼C216 | 1 |  | 银江林18275763031
779 | 全自动滴定仪 | 上海雷磁 | ZDJ-4A | 国产 | 科学实验中心公共平台 | 格物楼C220 | 1 |  | 银江林18275763031
780 | 16L冷却水循环装置 | 上海EYELA | CA-1116A | 国产 | 科学实验中心公共平台 | 格物楼C106 | 1 |  | 银江林18275763031
781 | 单道可调移液器套装 | 艾本德 | Research plus | 德国 | 科学实验中心公共平台 | 格物楼C220 | 1 |  | 银江林18275763031
782 | 单道可调移液器套装 | 艾本德 | Research plus | 德国 | 科学实验中心公共平台 | 格物楼C220 | 1 |  | 银江林18275763031
783 | 单道可调移液器套装 | 艾本德 | Research plus | 德国 | 科学实验中心公共平台 | 格物楼C220 | 1 |  | 银江林18275763031
784 | 隔膜泵 | 上海EYELA | NVP-1000 | 国产 | 科学实验中心公共平台 | 格物楼C106 | 1 |  | 银江林18275763031
785 | 电冰箱 | 海尔 | BCD-655WGHTD9DG9U1 | 国产 | 科学实验中心公共平台 | 格物楼C105 | 1 |  | 银江林18275763031
786 | 电冰箱 | 海尔 | BCD-655WGHTD9DG9U1 | 国产 | 科学实验中心公共平台 | 格物楼C105 | 1 |  | 银江林18275763031
787 | 8L冷却水循环装置 | 上海慧泰 | LX-1000 | 国产 | 科学实验中心公共平台 | 格物楼C204 | 1 |  | 银江林18275763031
788 | 酸度计 | 上海奥豪斯 | ST5000/F ZH | 国产 | 科学实验中心公共平台 | 格物格物楼C220 | 1 |  | 银江林18275763031
789 | 酸度计 | 上海奥豪斯 | ST5000/F ZH | 国产 | 科学实验中心公共平台 | 格物格物楼C220 | 1 |  | 银江林18275763031
790 | 内加湿光照恒温培养箱 | 常州高德仪器 | SPX-300 | 国产 | 科学实验中心公共平台 | 格物楼C204 | 1 |  | 银江林18275763031
791 | 红外热成像仪 | 上海FLUKE | TIS10 | 国产 | 科学实验中心公共平台 | 格物格物楼C120-2 | 1 |  | 银江林18275763031
792 | 研究级生物显微镜 | 上海奥斯微 | CM30W-HD228S | 进口 | 科学实验中心公共平台 | 格物楼C204 | 1 |  | 银江林18275763031
793 | 4L冷却水循环装置 | 上海慧泰 | 上海慧泰/DX-300 | 国产 | 科学实验中心公共平台 | 格物楼C204 | 1 |  | 银江林18275763031
794 | 真空气氛箱式炉 | 杭州卓驰 | HT/J83-2001 | 国产 | 科学实验中心公共平台 | 格物楼C204 | 1 |  | 银江林18275763031
795 | 可调温磁力搅拌器 | 广州四亿科仪 | PowerHT | 国产 | 科学实验中心公共平台 | 格物楼C105 | 1 |  | 银江林18275763031
796 | 可调温磁力搅拌器 | 广州四亿科仪 | PowerHT | 国产 | 科学实验中心公共平台 | 格物楼C105 | 1 |  | 银江林18275763031
797 | 台式气浴恒温摇床 | 山东欧莱博 | OLB-100B | 国产 | 科学实验中心公共平台 | 格物楼C204 | 1 |  | 银江林18275763031
798 | 耐有机型电脑全自动部分收集器 | 上海楚定 | BSD-1000N | 国产 | 科学实验中心公共平台 | 格物楼C204 | 1 |  | 银江林18275763031
799 | 内加湿恒温恒湿培养箱 | 济南森亚 | HSP-250BEII | 国产 | 科学实验中心公共平台 | 格物楼C105 | 1 |  | 银江林18275763031
800 | 单道可调移液器套装 | 艾本德 | Research plus | 德国 | 科学实验中心公共平台 | 格物楼C212 | 1 |  | 银江林18275763031
801 | 磁力搅拌器 | 北京天根 | TGlide | 国产 | 科学实验中心公共平台 | 格物楼C223 | 1 |  | 银江林18275763031
802 | 磁力搅拌器 | 北京天根 | TGlide | 国产 | 科学实验中心公共平台 | 格物楼C223 | 1 |  | 银江林18275763031
803 | 数显电热鼓风干燥箱 | 无锡玛瑞特 | 101-A3 | 国产 | 科学实验中心公共平台 | 格物楼C204 | 1 |  | 银江林18275763031
804 | 涡旋混匀仪 | 北京天根 | TGyrate Basic | 国产 | 科学实验中心公共平台 | 格物楼C105-1 | 1 |  | 银江林18275763031
805 | 涡旋混匀仪 | 北京天根 | TGyrate Basic | 国产 | 科学实验中心公共平台 | 格物楼C105-1 | 1 |  | 银江林18275763031
806 | 超声波清洗机 | 宁波洁盟 | JP-040S | 国产 | 科学实验中心公共平台 | 格物楼C204 | 1 |  | 银江林18275763031
807 | 单道可调移液器套装 | 艾本德 | Research plus | 德国 | 科学实验中心公共平台 | 格物楼C215 | 1 |  | 银江林18275763031
808 | 磁力搅拌器 | 其林贝尔 | GL-3250A | 国产 | 科学实验中心公共平台 | 格物楼C215 | 1 |  | 银江林18275763031
809 | 三重四级杆质谱仪 | 美国AB | SCIEXTripleQuad3500 | 美国 | 科学实验中心公共平台 | 格物格物楼C120-1 | 1 |  | 银江林18275763031
810 | 扩散式氧化氢消毒器 | 新华医疗 | BDS-H1000 | 国产 | 科学实验中心实验动物部 | 致知楼西6 | 1 | 消毒 | 曹颖颖13978856205
811 | 实验动物专用型灭菌器 | 新华医疗 | BIST-A-D1380 | 国产 | 科学实验中心实验动物部 | 致知楼西6 | 2 | 消毒 | 曹颖颖13978856205
812 | 大型多功能清洗机 | 新华医疗 | BWS-C-S6000 | 国产 | 科学实验中心实验动物部 | 致知楼西6 | 1 | 饲养 | 曹颖颖13978856205
813 | 垫料收集台 | 新华医疗 | BSP-CA-A1000 | 国产 | 科学实验中心实验动物部 | 致知楼西6 | 2 | 饲养 | 曹颖颖13978856205
814 | 实验动物饮水处理系统 | 新华医疗 | BIST-WD-1000 | 国产 | 科学实验中心实验动物部 | 致知楼西6 | 1 | 饲养 | 曹颖颖13978856205
815 | 全自动台式高压蒸汽灭菌器 | 日本HIRAYAMA | HVA-110 | 进口 | 科学实验中心实验动物部 | 致知楼西6 | 1 | 消毒 | 曹颖颖13978856205
816 | 光触媒空气消毒除氨机 | 日本ADNES | bm-s801c | 进口 | 科学实验中心实验动物部 | 致知楼西6 | 2 | 消毒 | 曹颖颖13978856205
817 | A2 二级生物柜 | 济南鑫贝西生物技术有限公司 | BSC-1500 IIA2-X | 国产 | 科学实验中心实验动物部 | 致知楼西6 | 1 | 取材 | 曹颖颖13978856205
818 | B2 二级生物柜 | 济南鑫贝西生物技术有限公司 | BSC-1500 II B2-X | 国产 | 科学实验中心实验动物部 | 致知楼西6 | 1 | 取材 | 曹颖颖13978856205
819 | 过氧化氢空间消毒灭菌器 | 杭州美卓 | MZ-V200 | 国产 | 科学实验中心实验动物部 | 致知楼西6 | 1 | 消毒 | 曹颖颖13978856205
820 | 饮水瓶灌装机 | 苏州君圣 | S-GZJ-2 | 国产 | 科学实验中心实验动物部 | 致知楼西6 | 1 | 饲养 | 曹颖颖13978856205
821 | IVC主机 | 泓腾 | IVC主机 | 国产 | 科学实验中心实验动物部 | 致知楼西6 | 18 | 饲养 | 曹颖颖13978856205
822 | IVC小鼠笼架 | 泓腾 |  | 国产 | 科学实验中心实验动物部 | 致知楼西6 | 12 | 饲养 | 曹颖颖13978856205
823 | IVC小鼠笼架 | 泓腾 |  | 国产 | 科学实验中心实验动物部 | 致知楼西6 | 4 | 饲养 | 曹颖颖13978856205
824 | IVC大鼠笼架 | 泓腾 |  | 国产 | 科学实验中心实验动物部 | 致知楼西6 | 20 | 饲养 | 曹颖颖13978856205
825 | 换笼工作站 | 泓腾 |  | 国产 | 科学实验中心实验动物部 | 致知楼西6 | 10 | 饲养 | 曹颖颖13978856205
826 | 大鼠 IVC 笼具 | 苏州冯氏 | IR30 笼一拖二 | 国产 | 科学实验中心实验动物部 | 致知楼E608 | 4 | 饲养 | 曹颖颖13978856205
827 | 豚鼠笼架 | 苏州市冯氏实验动物设备有限公司 | / | 国产 | 科学实验中心实验动物部 | 致知楼E505 | 4 | 饲养 | 曹颖颖13978856205
828 | 大鼠IVC笼架 | 苏州市冯氏实验动物设备有限公司 | ZJ-4 | 国产 | 科学实验中心实验动物部 | 致知楼E603 | 1 | 饲养 | 曹颖颖13978856205
829 | 小鼠IVC笼架 | 苏州市冯氏实验动物设备有限公司 | ZJ-4 | 国产 | 科学实验中心实验动物部 | 致知楼E603 | 6 | 饲养 | 曹颖颖13978856205
830 | 小鼠IVC |  |  | 国产 | 科学实验中心实验动物部 | 致知楼E605 | 1 | 饲养 | 曹颖颖13978856205
831 | 大鼠IVC备 |  |  | 国产 | 科学实验中心实验动物部 | 致知楼E603 | 1 | 饲养 | 曹颖颖13978856205
832 | 鼠IVC笼架主机 | 苏州市冯氏实验动物设备有限公司 | ZJ-4 | 国产 | 科学实验中心实验动物部 | 致知楼E609 | 4 | 饲养 | 曹颖颖13978856205
833 | 垫料收集台 | 山东新华医疗器械股份有限公司 | BSP-CA-A1000 | 国产 | 科学实验中心实验动物部 | 致知楼西6 | 2 | 饲养 | 曹颖颖13978856205
834 | 超净台 | 苏州苏净安泰 | SW-CJ-2FD | 国产 | 科学实验中心实验动物部 | 致知楼E412 | 1 | 取材 | 曹颖颖13978856205
835 | 单道移液器 | 德国艾本德股份公司 | 0.1-0.25ul-1000-5000ul共9种型号 | 进口 | 科学实验中心实验动物部 | 致知楼E201 | 2 | 分析 | 曹颖颖13978856205
836 | 大小鼠尾部自动标号仪 | 上海欣软 | XR-YLS-27A | 国产 | 科学实验中心实验动物部 | 致知楼E301 | 1 | 试验 | 曹颖颖13978856205
837 | 大小鼠清醒活动给药装置 | 美国SAI | Fusion 200 | 进口 | 科学实验中心实验动物部 | 致知楼E301 | 1 | 分析 | 曹颖颖13978856205
838 | 小动物雾化给药仪 | 北京元森凯德生物技术有限公司 | HY-QSE01 | 国产 | 科学实验中心实验动物部 | 致知楼E201 | 2 | 分析 | 曹颖颖13978856205
839 | 血凝仪 |  |  | 进口 | 科学实验中心实验动物部 | 致知楼E301 | 1 | 分析 | 曹颖颖13978856205
840 | 尼康体视显微镜 |  |  | 进口 | 科学实验中心实验动物部 | 致知楼E205 | 2 | 检查 | 曹颖颖13978856205
841 | 血液流变仪 |  |  | 国产 | 科学实验中心实验动物部 | 致知楼E301 | 1 | 分析 | 曹颖颖13978856205
842 | 小鼠抓力测定仪 |  |  | 国产 | 科学实验中心实验动物部 | 致知楼E301 | 2 | 分析 | 曹颖颖13978856205
843 | 小动物代谢检测分析系统 | 安徽耀坤生物科技有限公司 | ZL-019 | 国产 | 科学实验中心实验动物部 | 致知楼E301 | 1 | 分析 | 曹颖颖13978856205
844 | 新物体识别视频分析系统 | 安徽正华生物仪器设备有限公司 | ZH-XT | 国产 | 科学实验中心实验动物部 | 致知楼E412 | 1 | 分析 | 曹颖颖13978856205
845 | 生物信号处理系统 |  |  | 国产 | 科学实验中心实验动物部 | 致知楼E301 | 1 | 分析 | 曹颖颖13978856205
846 | 大鼠尾动脉血压仪 |  |  | 国产 | 科学实验中心实验动物部 | 致知楼E301 | 1 | 分析 | 曹颖颖13978856205
847 | 全自动四分类动物血液分析仪 | 瑞典Boule | EXIGOeos | 进口 | 科学实验中心实验动物部 | 致知楼E408 | 1 | 分析 | 曹颖颖13978856205
848 | 大动物麻醉系统 | 美国surgical | CDS9000 | 进口 | 科学实验中心实验动物部 | 致知楼E509 | 1 | 手术 | 曹颖颖13978856205
849 | 大动物呼吸系统 | 美国harvard | surgical SAV2500 | 进口 | 科学实验中心实验动物部 | 致知楼E509 | 1 | 手术 | 曹颖颖13978856205
850 | 动物心电监护仪 | 美国harvard |  | 进口 | 科学实验中心实验动物部 | 致知楼E505 | 1 | 手术 | 曹颖颖13978856205
851 | 电刀电凝设备 | 北京麦迪康维 | CM350A | 国产 | 科学实验中心实验动物部 | 致知楼E608 | 1 | 手术 | 曹颖颖13978856205
852 | 小动物手术显微镜 | 德国徕卡公司 | M220 |  | 科学实验中心实验动物部 | 致知楼E605 | 2 | 手术 | 曹颖颖13978856205
853 | 小动物手术板 | 美国KENT | SurgiSuite-LG | 进口 | 科学实验中心实验动物部 | 致知楼E609 | 2 | 手术 | 曹颖颖13978856205
854 | 小动物麻醉系统 | 美国harvard | Teble top | 进口 | 科学实验中心实验动物部 | 致知楼E605 | 2 | 手术 | 曹颖颖13978856205
855 | 小动物呼吸系统 | 美国harvard | ventltie | 进口 | 科学实验中心实验动物部 | 致知楼E605 | 2 | 手术 | 曹颖颖13978856205
856 | 小动物麻醉机 | 美国Surgivet | CDS9000 | 进口 | 科学实验中心实验动物部 | 致知楼E605 | 1 | 手术 | 曹颖颖13978856205
857 | 小动物保温箱 | 深圳沃瑞德 | LyonTechnologies/US 912-005 | 国产 | 科学实验中心实验动物部 | 致知楼E505 | 1 | 手术 | 曹颖颖13978856205
858 | 全自动脑立体定位仪 | 深圳市瑞沃德生命科技有限公司 | 71000 | 国产 | 科学实验中心实验动物部 | 致知楼E505 | 2 | 手术 | 曹颖颖13978856205
859 | 纯水机 | 德国默克密理博 | Direct-Q 8 | 进口 | 科学实验中心实验动物部 | 致知楼E605 | 1 | 试验 | 曹颖颖13978856205
860 | 多功能热风循环烘箱 | 德国binder | FP-53(带编程） | 进口 | 科学实验中心实验动物部 | 致知楼E505 | 1 | 试验 | 曹颖颖13978856205
861 | 电解质与血液气体分析仪 | 美国IDEXX | VetStat | 进口 | 科学实验中心实验动物部 | 致知楼E605 | 1 | 分析 | 曹颖颖13978856205
862 | 血凝分析仪 | 美国IDEXX | Coag DX | 进口 | 科学实验中心实验动物部 | 致知楼E505 | 1 | 分析 | 曹颖颖13978856205
863 | 珠磨式组织研磨器 | 美国Next Advance | Bullet Blender Storm | 进口 | 科学实验中心实验动物部 | 致知楼E505 | 1 | 样本处理 | 曹颖颖13978856205
864 | 离心机 | 湖南凯达 | TG16G | 国产 | 科学实验中心实验动物部 | 致知楼E605 | 1 | 样本处理 | 曹颖颖13978856205
865 | 台式冷冻离心机 | 德国Sigma | 3-18KS | 进口 | 科学实验中心实验动物部 | 致知楼E516 | 1 | 样本处理 | 曹颖颖13978856205
866 | 台式高速冷冻离心机 | 美国Thermo | ST16R | 进口 | 科学实验中心实验动物部 | 致知楼E516 | 1 | 样本处理 | 曹颖颖13978856205
867 | 清醒小动物无创呼吸机系统 | 上海奥尔科特生物科技有限公司 | ALC-NIRS | 国产 | 科学实验中心实验动物部 | 致知楼E301 | 1 | 分析 | 曹颖颖13978856205
868 | 小动物生理检测系统 | 美国harvard | HPMS | 进口 | 科学实验中心实验动物部 | 致知楼E301 | 1 | 分析 | 曹颖颖13978856205
869 | 小动物雾化给药仪 | 北京元森凯德生物技术有限公司 | HY-QSE01 | 国产 | 科学实验中心实验动物部 | 致知楼E301 | 2 | 分析 | 曹颖颖13978856205
870 | 血流测定系统 | 上海奥尔科特生物科技有限公司 | ALC-BFS | 国产 | 科学实验中心实验动物部 | 致知楼E301 | 1 | 分析 | 曹颖颖13978856205
871 | 单通道微量注射泵 | 安徽正华生物仪器设备有限公司 | ZH-KES | 国产 | 科学实验中心实验动物部 | 致知楼E301 | 2 | 样本处理 | 曹颖颖13978856205
872 | 悬尾测试仪 | 安徽正华生物仪器设备有限公司 | ZH-YLS-18A | 国产 | 科学实验中心实验动物部 | 致知楼E412 | 1 | 分析 | 曹颖颖13978856205
873 | 斯金纳箱实验系统 | 安徽正华生物仪器设备有限公司 | ZH-YLS-18A | 国产 | 科学实验中心实验动物部 | 致知楼E412 | 1 | 分析 | 曹颖颖13978856205
874 | 小动物无创血压系统 | 美国Kent | CODA | 进口 | 科学实验中心实验动物部 | 致知楼E301 | 1 | 分析 | 曹颖颖13978856205
875 | 小动物连续葡萄糖记录系统 | Pinnacle | 8100 | 进口 | 科学实验中心实验动物部 | 致知楼E301 | 1 | 分析 | 曹颖颖13978856205
876 | LED无影手术灯 | 南京迈瑞生物医疗电子有限公司 | HyLED 200M | 国产 | 科学实验中心实验动物部 | 致知楼E505 | 1 | 手术 | 曹颖颖13978856205
877 | 小动物血栓生成仪 | 安徽正华生物仪器设备有限公司 | ZH-YLS-14B | 国产 | 科学实验中心实验动物部 | 致知楼E301 | 1 | 手术 | 曹颖颖13978856205
878 | 大鼠无创血压测量系统 | 安徽耀坤生物科技有限公司 | ZL-01A | 国产 | 科学实验中心实验动物部 | 致知楼E301 | 1 | 分析 | 曹颖颖13978856205
879 | 二氧化碳安乐死自动仪 | 苏州冯氏 | FSZZ-2A | 国产 | 科学实验中心实验动物部 | 致知楼西5 | 2 | 饲养 | 曹颖颖13978856205
880 | 恒温培养震荡器（摇床） | 上海智城分析仪器制造有限公司 | ZWY-2102C | 国产 | 科学实验中心实验动物部 | 致知楼E201 | 1 | 分析 | 曹颖颖13978856205
881 | 超声波细胞破碎仪 | 宁波新芝生物科技股份有限公司 | JY-99-IIDN | 国产 | 科学实验中心实验动物部 | 致知楼E201 | 1 | 分析 | 曹颖颖13978856205
882 | 超低温冰箱 | 美国赛默飞世尔科技有限公司 | EXF40086V | 进口 | 科学实验中心实验动物部 | 致知楼E212 | 1 | 样本储存 | 曹颖颖13978856205
883 | 负150℃深低温冰箱 | 山东海尔 | DW-150W200 | 国产 | 科学实验中心实验动物部 | 致知楼E212 | 1 | 样本储存 | 曹颖颖13978856205
884 | 医用冷藏柜 | 山东海尔 | HYC-610 | 国产 | 科学实验中心实验动物部 | 致知楼E611 | 2 | 样本储存 | 曹颖颖13978856205
885 | 超微量分光光度计 | 美国Thermo | Thermo Nandrop one | 进口 | 广西中医基础研究重点实验室 | 格物楼C312 | 1 | 动物饲养 | 曹颖颖13978856205
886 | 猴狗通用笼架 | 君圣 | JS-GH-2 | 国产 | 科学实验中心实验动物部 | 致知楼E514 | 8 | 动物饲养 | 曹颖颖13978856205
887 | 树鼩笼架 | 君圣 | JS-SJL | 国产 | 科学实验中心实验动物部 | 致知楼E504 | 8 | 动物饲养 | 曹颖颖13978856205
888 | 猪笼架 | 君圣 | JS-ZQL | 国产 | 科学实验中心实验动物部 | 致知楼E514 | 4 | 动物饲养 | 曹颖颖13978856205
889 | 制备型液相色谱仪 | 英国waters | waters Pre 150 | 英国 | 广西中医基础研究重点实验室 | 格物楼C116 | 1 | 药分：成分分析 | 邢楠楠19968386304
890 | RTN热回流提取浓缩机组 | 江苏沙家浜 | 沙家浜RTN0.5（500L） | 中国 | 广西中医基础研究重点实验室 | 格物楼C102 | 1 | 药分：药物提取 | 邢楠楠19968386304
891 | 小型高速冰冻离心机 | 德国艾本德 | 艾本德5424R | 德国 | 广西中医基础研究重点实验室 | 格物楼C313 | 1 | 通用仪器：低温离心样品 | 邢楠楠19968386304
892 | 水平冷冻高速离心机 | 美国SIGMA | 3-18K | 美国 | 广西中医基础研究重点实验室 | 格物楼C312 | 1 | 通用仪器：低温离心样品 | 邢楠楠19968386304
893 | 超低温冰箱 | 日本松下 | 松下MDF-U74V-PC | 日本 | 广西中医基础研究重点实验室 | 格物楼C310 | 1 | 通用仪器：超低温保存样品 | 邢楠楠19968386304
894 | 倒置显微镜 | 日本OLYPUS | CKX53SF | 日本 | 广西中医基础研究重点实验室 | 格物楼C319 | 1 | 通用仪器：光学观察细胞样品 | 邢楠楠19968386304
895 | 制冰机 | 日本松下 | 松下SIM-F140ADL | 日本 | 广西中医基础研究重点实验室 | 格物楼C307 | 1 | 通用仪器：制冰 | 邢楠楠19968386304
896 | 0.1-2.5μL单道移液器 | 艾本德 | 艾本德0.1-2.5μL | 德国 | 广西中医基础研究重点实验室 | 格物楼C319 | 1 | 通用仪器：移液 | 邢楠楠19968386304
897 | 0.5-10μL单道移液器 | 艾本德 | 艾本德0.5-10μL | 德国 | 广西中医基础研究重点实验室 | 格物楼C319 | 1 | 通用仪器：移液 | 邢楠楠19968386304
898 | 1-10μL单道移液器 | 艾本德 | 艾本德1-10μL | 德国 | 广西中医基础研究重点实验室 | 格物楼C319 | 1 | 通用仪器：移液 | 邢楠楠19968386304
899 | 2-20μL单道移液器 | 艾本德 | 艾本德2-20μL | 德国 | 广西中医基础研究重点实验室 | 格物楼C319 | 1 | 通用仪器：移液 | 邢楠楠19968386304
900 | 10-100μL单道移液器 | 艾本德 | 艾本德10-100μL | 德国 | 广西中医基础研究重点实验室 | 格物楼C319 | 1 | 通用仪器：移液 | 邢楠楠19968386304
901 | 20-200μL单道移液器 | 艾本德 | 艾本德20-200μL | 德国 | 广西中医基础研究重点实验室 | 格物楼C319 | 1 | 通用仪器：移液 | 邢楠楠19968386304
902 | 30-300μL单道移液器 | 艾本德 | 艾本德30-300μL | 德国 | 广西中医基础研究重点实验室 | 格物楼C319 | 1 | 通用仪器：移液 | 邢楠楠19968386304
903 | 100-1000μL单道移液器 | 艾本德 | 艾本德100-1000μL | 德国 | 广西中医基础研究重点实验室 | 格物楼C319 | 1 | 通用仪器：移液 | 邢楠楠19968386304
904 | 全自动立式高压灭菌器 | HIRAYAMA | HVA-110 | 日本 | 广西中医基础研究重点实验室 | 格物楼C307 | 1 | 通用仪器：高温灭菌 | 邢楠楠19968386304
905 | 2～8℃样品医用冷藏箱 | 海尔 | HYC-390（F） | 国产 | 广西中医基础研究重点实验室 | 格物楼C311有2台、C325有1台、C313有1台 | 4 | 通用仪器：2～8℃保存试剂、样品 | 邢楠楠19968386304
906 | 真空绝热瓶 | 广州Nalgene | 4150-2000 | 国产 | 广西中医基础研究重点实验室 | 格物楼C311 | 1 | 通用仪器：临时存放液氮 | 邢楠楠19968386304
907 | 真空绝热瓶 | 广州Nalgene | 4150-4000 | 国产 | 广西中医基础研究重点实验室 | 格物楼C311 | 1 | 通用仪器：临时存放液氮 | 邢楠楠19968386304
908 | 移动式紫外线消毒车 | 雪莱特 | 30W×2 | 国产 | 广西中医基础研究重点实验室 | 格物楼C319 | 1 | 通用仪器：紫外线消毒 | 邢楠楠19968386304
909 | 二氧化炭钢瓶 | 上海 | 30L | 国产 | 广西中医基础研究重点实验室 | 格物楼C303 | 6 | 细胞生物学：供应CO2 | 邢楠楠19968386304
910 | 二氧化炭减压阀 | 上海减压器厂有限公司 | YQT-731 | 国产 | 广西中医基础研究重点实验室 | 格物楼C303 | 10 | 细胞生物学：辅助供应CO2 | 邢楠楠19968386304
911 | 便捷式酸度计 | 梅特勒-托利多 | SevenGo(SG2) | 国产 | 广西中医基础研究重点实验室 | 格物楼C319 | 1 | 通用仪器：测定pH值 | 邢楠楠19968386304
912 | 便捷式酸度计 | 梅特勒-托利多 | FG2-ELK | 国产 | 广西中医基础研究重点实验室 | 格物楼C312、C313各一台 | 2 | 通用仪器：测定pH值 | 邢楠楠19968386304
913 | 经济型加热磁力搅拌器 | 上海Heidolph | MR Hei-Standard | 国产 | 广西中医基础研究重点实验室 | 格物楼C312、C319各一台 | 2 | 通用仪器：助溶试剂 | 邢楠楠19968386304
914 | 高速多用途离心机 | ThermoFisher | ST16，含主机、适配器和角转子 | 美国 | 广西中医基础研究重点实验室 | 格物楼C310、C319各一台 | 2 | 通用仪器：常温离心样品 | 邢楠楠19968386304
915 | 台式多用途高速冷冻离心机 | ThermoFisher | ST16R，含主机、适配器和角转子 | 美国 | 广西中医基础研究重点实验室 | 格物楼C310、C319各一台 | 2 | 通用仪器：冷冻离心样品 | 邢楠楠19968386304
916 | 倒置显微镜 | 德国莱卡 | DMi2 | 德国 | 广西中医基础研究重点实验室 | 格物楼C315、C313各1台 | 2 | 通用仪器：光学观察细胞样品 | 邢楠楠19968386304
917 | 红外炉 | 九阳 | H22-x3 | 国产 | 广西中医基础研究重点实验室 | 格物楼C310 | 1 | 通用仪器：加热 | 邢楠楠19968386304
918 | 负压力抽气泵 | 德国默克密理博 | Millivac | 德国 | 广西中医基础研究重点实验室 | 格物楼C319 | 1 | 通用仪器：提供负压 | 邢楠楠19968386304
919 | 大型超声波清洗机 | 宁波新芝 | SB-5200D | 国产 | 广西中医基础研究重点实验室 | 格物楼C305 | 1 | 通用仪器：超声清洗 | 邢楠楠19968386304
920 | 电热恒温鼓风干燥箱 | 上海精宏 | DHG 9140A | 国产 | 广西中医基础研究重点实验室 | 格物楼C305、C322各一台 | 2 | 通用仪器：干燥物品 | 邢楠楠19968386304
921 | 普通冰箱 | 海尔 | HYCD-205 | 国产 | 广西中医基础研究重点实验室 | 格物楼C310、C312、C313、C314、C315有1台；格物楼C319有2台 | 7 | 通用仪器：4-负20度保存样品 | 邢楠楠19968386304
922 | 负40度冰箱 | 海尔 | DW-40L278 | 国产 | 广西中医基础研究重点实验室 | 格物楼C311 | 1 | 通用仪器：负40度保存样品 | 邢楠楠19968386304
923 | 液氮运输存储罐 | 金凤 | YDS-6 | 国产 | 广西中医基础研究重点实验室 | 格物楼C311 | 2 | 通用仪器：小量运输液氮 | 邢楠楠19968386304
924 | 液氮运输罐 | 金凤 | YDS-30B | 国产 | 广西中医基础研究重点实验室 | 格物楼C311 | 1 | 通用仪器：运输液氮 | 邢楠楠19968386304
925 | 药品保存箱 | 大连松下 | MPR-312DCN-PC | 国产 | 广西中医基础研究重点实验室 | 格物楼C311 | 1 | 通用仪器：保存药品 | 邢楠楠19968386304
926 | 架盘药物天平 | 上海精科 | HC-TP11-5 | 国产 | 广西中医基础研究重点实验室 | 格物楼C311 | 10 | 通用仪器：离心平衡或称重 | 邢楠楠19968386304
927 | 电子分析天平 | 北京赛多利斯 | Quintix224-1CN | 国产 | 广西中医基础研究重点实验室 | 格物楼C313、C316、C319各一台 | 3 | 通用仪器：称量 | 邢楠楠19968386304
928 | 千分之一天平 | 梅特勒-托利多 | PL203 | 国产 | 广西中医基础研究重点实验室 | 格物楼C316 | 3 | 通用仪器：称量 | 邢楠楠19968386304
929 | 五段程控金属浴 | 北京天根 | OSE-DB-02 | 国产 | 广西中医基础研究重点实验室 | 格物楼C310、C312、C313各一台 | 3 | 通用仪器：提供不同温度温区 | 邢楠楠19968386304
930 | 双列四孔数显水浴锅 | 一恒 | HWS-24 | 国产 | 广西中医基础研究重点实验室 | 格物楼C312、C315、C319各一台 | 3 | 通用仪器：提供恒温水浴 | 邢楠楠19968386304
931 | 单列双孔数显水浴锅 | 一恒 | HWS-12 | 国产 | 广西中医基础研究重点实验室 | 格物楼C312、C315、C319各一台 | 3 | 通用仪器：提供恒温水浴 | 邢楠楠19968386304
932 | 加热板 | 广州艾卡 | C-MAG HP7 | 中国 | 广西中医基础研究重点实验室 | 格物楼C310、C312、C313各一台 | 3 | 通用仪器：加热 | 邢楠楠19968386304
933 | 涡旋混合振荡器 | 美国（深圳）Scientific Industries | Vortex-Genie 2 | 中国 | 广西中医基础研究重点实验室 | 格物楼C310 | 1 | 通用仪器：混匀试剂 | 邢楠楠19968386304
934 | 三层加厚不锈钢双抽屉治疗车/器械车 | 潮州天星医疗 | 中号 | 中国 | 广西中医基础研究重点实验室 | 格物楼C312、C319各一台 | 2 | 通用仪器：搬运物品 | 邢楠楠19968386304
935 | 抽湿机 | 美国(深圳)森井 | CH948B | 美国 | 广西中医基础研究重点实验室 | 格物楼C310、C312、C318、C320、C323各一台 | 5 | 通用仪器：抽湿 | 邢楠楠19968386304
936 | 离心机 | 安亭 | TGL-16-C | 国产 | 广西中医基础研究重点实验室 | 格物楼C312、C313、C314、C318各一台 | 4 | 通用仪器：少量离心 | 邢楠楠19968386304
937 | 普通光学显微镜 | 德国徕卡 | DM500 | 德国 | 广西中医基础研究重点实验室 | 格物楼C319 | 1 | 通用仪器：光学观察样品 | 邢楠楠19968386304
938 | 制冰机 | Scotsman | AF206-AS | 意大利 | 广西中医基础研究重点实验室 | 格物楼C305 | 1 | 通用仪器：制冰 | 邢楠楠19968386304
939 | 单道移液器 | 艾本德 | 0.1-2.5μL 、0.5-10μL、2-20μL、10-100μL、20-200μL、30-300μL、100-1000μL共七种量程 | 德国 | 广西中医基础研究重点实验室 | 格物楼C329 | 7 | 通用仪器：移液 | 邢楠楠19968386304
940 | 手动八道移液器 | 艾本德 | Resrarch 0.5-10μL、10-100μL、30-300μL三种量程 | 德国 | 广西中医基础研究重点实验室 | 格物楼C329 | 2 | 通用仪器：同时多道移液 | 邢楠楠19968386304
941 | 全自动立式高压灭菌器 | 日本HIRAYAMA | HVA-110 | 日本 | 广西中医基础研究重点实验室 | 格物楼C305 | 1 | 通用仪器：高温灭菌 | 邢楠楠19968386304
942 | 深低温冰箱 | 中国海尔 | DW-150W200 | 国产 | 广西中医基础研究重点实验室 | 格物楼C311 | 1 | 通用仪器：深低温保存样品 | 邢楠楠19968386304
943 | 普通冰箱 | 中国海尔 | BCD-258WLDPN | 国产 | 广西中医基础研究重点实验室 | 格物楼C318 | 1 | 通用仪器：4-负20度保存样品 | 邢楠楠19968386304
944 | 高速多用途离心机 | 美国ThermoFisher | ST16，含主机、适配器和角转子 | 美国 | 广西中医基础研究重点实验室 | 格物楼C315 | 1 | 通用仪器：常温离心样品 | 邢楠楠19968386304
945 | 台式多用途高速冷冻离心机 | 美国ThermoFisher | ST16R，含主机、适配器和角转子 | 美国 | 广西中医基础研究重点实验室 | 格物楼C315 | 1 | 通用仪器：冷冻离心样品 | 邢楠楠19968386304
946 | 研究级倒置荧光显微镜 | 蔡司 | Axio Vert A1 | 中国 | 广西中医基础研究重点实验室 | 格物楼C323 | 1 | 通用仪器：荧光观察样品 | 邢楠楠19968386304
947 | 研究级正置荧光显微镜 | 德国蔡司 | Axio Imager. A2 | 德国 | 广西中医基础研究重点实验室 | 格物楼C323 | 1 | 通用仪器：荧光观察样品 | 邢楠楠19968386304
948 | 普通光学显微镜 | 徕卡 | DM500 | 中国 | 广西中医基础研究重点实验室 | 格物楼C315 | 1 | 通用仪器：光学观察样品 | 邢楠楠19968386304
949 | 高速多用途离心机 | ThermoFisher | ST16 | 德国 | 广西中医基础研究重点实验室 | 格物楼C312、C313各一 | 2 | 通用仪器：常温离心样品 | 邢楠楠19968386304
950 | 普通冰箱 | 海尔 | HYCD-205 | 国产 | 广西中医基础研究重点实验室 | 格物楼C310、C315、C325各一 | 3 | 通用仪器：4-负20度保存样品 | 邢楠楠19968386304
951 | 紫外可见分光光度仪 | 岛津 | UV-2600 | 国产 | 广西中医基础研究重点实验室 | 格物楼C310 | 1 | 通用仪器：紫外可见分光光度测定 | 邢楠楠19968386304
952 | 氧气钢瓶 | 天海 | 40-150 | 国产 | 广西中医基础研究重点实验室 | 格物楼C303 | 2 | 通用仪器：提供氧气 | 邢楠楠19968386304
953 | 氧气减压阀 | 上海繁瑞 | YQY-370 | 国产 | 广西中医基础研究重点实验室 | 格物楼C303 | 4 | 通用仪器：辅助提供氧气 | 邢楠楠19968386304
954 | 超声波清洗机(双频加热, 22L) | 启前 | QQ22-600AD | 国产 | 广西中医基础研究重点实验室 | 格物楼C305 | 1 | 通用仪器：超声清洗物品 | 邢楠楠19968386304
955 | 防爆冰箱 | 海尔 | HLR-310FL | 国产 | 广西中医基础研究重点实验室 | 格物楼C311 | 1 | 通用仪器：存放有爆炸风险物品 | 邢楠楠19968386304
956 | 3匹柜机空调 | 格力 | KFR-72LW/(72532)FNhAa-A3； | 国产 | 广西中医基础研究重点实验室 | 格物楼C311 | 1 | 通用仪器：制冷 | 邢楠楠19968386304
957 | 扫描仪 | 惠普 | HP Scanjet G4010 | 国产 | 广西中医基础研究重点实验室 | 格物楼C328 | 1 | 通用仪器：扫描图片 | 邢楠楠19968386304
958 | 投影仪 | 爱普生 | CB-1780W | 国产 | 广西中医基础研究重点实验室 | 格物楼C335 | 1 | 通用仪器：投影 | 邢楠楠19968386304
959 | 冻存架 | 海尔 | 海尔DCJ-10-A（2014款） | 国产 | 广西中医基础研究重点实验室 | 格物楼C311 | 1 | 通用仪器：辅助存放样品 | 邢楠楠19968386304
960 | 超低温冰箱 | 海尔 | DW-86L490J | 国产 | 广西中医基础研究重点实验室 | 格物楼C311 | 1 | 通用仪器：超低温保存样品 | 邢楠楠19968386304
961 | 毒麻药品柜 | 万度 | ZYC2004-ZYC2090 | 国产 | 广西中医基础研究重点实验室 | 格物楼C303 | 1 | 通用仪器：存放管制药物 | 邢楠楠19968386304
962 | 十万分之一天平 | 瑞士梅特勒 | XSR205DU | 瑞士 | 广西中医基础研究重点实验室 | 格物楼C316 | 1 | 通用仪器：称取微量物品 | 邢楠楠19968386304
963 | 抽湿机 | (深圳)森井 | CH950B | 国产 | 广西中医基础研究重点实验室 | 格物楼C320 2台；C314、C316各1台 | 4 | 通用仪器：抽湿 | 邢楠楠19968386304
964 | 二氧化碳培养箱 | 美国美墨尔特 | INCO 108 | 美国 | 广西中医基础研究重点实验室 | 格物楼C315 | 1 | 细胞生物学：培养细胞、组织 | 邢楠楠19968386304
965 | 二氧化碳培养箱 | 德国美墨尔特 | INCO 108 | 德国 | 广西中医基础研究重点实验室 | 格物楼C315 | 1 | 细胞生物学：培养细胞、组织 | 邢楠楠19968386304
966 | 二氧化碳培养箱 | 日本三洋SANYO | 18AIC | 日本 | 广西中医基础研究重点实验室 | 格物楼C319 | 1 | 细胞生物学：培养细胞、组织 | 邢楠楠19968386304
967 | 二氧化碳培养箱 | 松下三洋 | MCO-18AIC | 日本 | 广西中医基础研究重点实验室 | 格物楼C313 | 1 | 细胞生物学：培养细胞、组织 | 邢楠楠19968386304
968 | 三气培养箱 | 德国宾德 | CB60 | 德国 | 广西中医基础研究重点实验室 | 格物楼C319 | 1 | 细胞生物学：低氧或高氧环境培养细胞、组织 | 邢楠楠19968386304
969 | 液氮储蓄罐 | 广州statebourne | BIORACK 750 | 国产 | 广西中医基础研究重点实验室 | 格物楼C311 | 1 | 细胞生物学：液氮保存细胞 | 邢楠楠19968386304
970 | 细胞计数仪 | 美国伯乐 | TC20 | 美国 | 广西中医基础研究重点实验室 | 格物楼C319 | 1 | 细胞生物学：细胞计数 | 邢楠楠19968386304
971 | B2级生物安全柜 | 海尔 | HR1200-IIB2 | 国产 | 广西中医基础研究重点实验室 | 格物楼C313两台、C315、C319各一台 | 4 | 细胞生物学、分子生物学：提供无菌操作区 | 邢楠楠19968386304
972 | B2级生物安全柜 | 海尔 | HR1500-IIB2 | 国产 | 广西中医基础研究重点实验室 | 格物楼C310、C312各一台 | 2 | 细胞生物学、分子生物学：提供无菌操作区 | 邢楠楠19968386304
973 | 超净工作台 | 海尔 | HCB-1300V | 国产 | 广西中医基础研究重点实验室 | 格物楼C310、C319各一台 | 2 | 细胞生物学、分子生物学：提供无菌操作区 | 邢楠楠19968386304
974 | 超净工作台 | 苏净安泰 | SW-CJ-1FD | 国产 | 广西中医基础研究重点实验室 | 格物楼C315、C318各一台 | 2 | 细胞生物学、分子生物学：提供无菌操作区 | 邢楠楠19968386304
975 | 非接触式全自动超声波细胞破碎仪 | 宁波新芝 | SCIENTZ08-III | 国产 | 广西中医基础研究重点实验室 | 格物楼C310 | 1 | 细胞生物学：细胞破碎 | 邢楠楠19968386304
976 | 实时无标记细胞功能分析系统 | 美国ACEA | xCELLigence® RTCA DP | 美国 | 广西中医基础研究重点实验室 | 格物楼C313 | 1 | 细胞生物学：实时无标记细胞功能分析 | 邢楠楠19968386304
977 | 超微量分光光度计 | 美国Thermo | Thermo Nandrop one | 美国 | 广西中医基础研究重点实验室 | 格物楼C312 | 1 | 分子生物学：核酸/蛋白定量 | 邢楠楠19968386304
978 | 纯水系统 | MERCK MILLIPORE | Elix Advantage 15 | 德国 | 广西中医基础研究重点实验室 | 格物楼C307 | 1 | 分子生物学：提供纯水 | 邢楠楠19968386304
979 | 高纯水机系统 | 美国密理博 | 密理博Direct Q-5 | 美国 | 广西中医基础研究重点实验室 | 格物楼C310 | 1 | 分子生物学：提供超纯水 | 邢楠楠19968386304
980 | 超纯水系统 | 美国密理博 | Milli-Q Advantage A10 | 美国 | 广西中医基础研究重点实验室 | 格物楼C307 | 1 | 分子生物学：提供超纯水 | 邢楠楠19968386304
981 | 梯度PCR仪 | 德国耶拿 | 耶拿EasyCycler Gradient 96G | 德国 | 广西中医基础研究重点实验室 | 格物楼C312 | 1 | 分子生物学：梯度PCR | 邢楠楠19968386304
982 | 荧光定量PCR仪 | 美国罗氏 | 罗氏Light cycler 96 | 美国 | 广西中医基础研究重点实验室 | 格物楼C313 | 1 | 分子生物学：荧光定量PCR测定基因表达 | 邢楠楠19968386304
983 | 高通量实时荧光定量PCR系统 | 瑞士Roche | Light Cycler 480 II | 瑞士 | 广西中医基础研究重点实验室 | 格物楼C313 | 1 | 分子生物学：高通量荧光定量PCR测定基因表达 | 邢楠楠19968386304
984 | 通用水平电泳槽 | 美国Bio-Rad | Sub-Cell GT | 美国 | 广西中医基础研究重点实验室 | 格物楼C312 | 2 | 分子生物学：核酸电泳 | 邢楠楠19968386304
985 | 通用电泳仪 | 伯乐Bio-Rad | PowerPac Universal | 美国 | 广西中医基础研究重点实验室 | 格物楼C313 | 1 | 分子生物学：提供电源 | 邢楠楠19968386304
986 | 多用脱色摇床 | 其林贝尔 | KB-900 | 中国 | 广西中医基础研究重点实验室 | 格物楼C312 | 1 | 分子生物学：摇床 | 邢楠楠19968386304
987 | 小型水平电泳槽 | 美国Bio-Rad | Mini-Sub Cell GT | 美国 | 广西中医基础研究重点实验室 | 格物楼C325 | 1 | 分子生物学：核酸电泳 | 邢楠楠19968386304
988 | 宽式mini水平电泳槽 | 美国Bio-Rad | Wide Mini-Sub Cell GT | 美国 | 广西中医基础研究重点实验室 | 格物楼C312 | 1 | 分子生物学：核酸电泳 | 邢楠楠19968386304
989 | 凝胶成像系统 | 美国伯乐 | GelDoc XR+ | 美国 | 广西中医基础研究重点实验室 | 格物楼C312 | 1 | 分子生物学：核酸凝胶成像 | 邢楠楠19968386304
990 | 恒温混匀仪 | 艾本德 | ThermoMixer C | 德国 | 广西中医基础研究重点实验室 | 格物楼C315、C319各1台 | 2 | 分子生物学：恒温混匀 | 邢楠楠19968386304
991 | 通用电泳仪 | Bio-Rad | PowerPac Universal power supply | 新加坡 | 广西中医基础研究重点实验室 | 格物楼C325 | 1 | 分子生物学：电源 | 邢楠楠19968386304
992 | 小型垂直电泳槽 | Bio-Rad | Mini-Protean Tetra Cell | 中国 | 广西中医基础研究重点实验室 | 格物楼C325 | 2 | 分子生物学：蛋白电泳 | 邢楠楠19968386304
993 | 小型湿式转印槽 | Bio-Rad | Mini Trans-Blot Cell | 美国 | 广西中医基础研究重点实验室 | 格物楼C325 | 2 | 分子生物学：蛋白转膜 | 邢楠楠19968386304
994 | 多用脱色摇床(水平运动, 数显, 定时) | 其林贝尔 | TS-1000型升级版 | 中国 | 广西中医基础研究重点实验室 | 格物楼C325 | 1 | 分子生物学：摇床 | 邢楠楠19968386304
995 | 全自动蛋白质印迹定量分析系统 | 美国 ProteinSimple | Jess | 美国 | 广西中医基础研究重点实验室 | 格物楼C320 | 1 | 分子生物学：全自动免疫印迹 | 邢楠楠19968386304
996 | 冷冻研磨仪 | 上海净信科技 | JXFSTPRP-CL | 国产 | 广西中医基础研究重点实验室 | 格物楼C312 | 1 | 分子生物学：冷冻研磨组织样品 | 邢楠楠19968386304
997 | 组织匀浆仪 | 瑞士罗氏 | MagNA Lyser | 瑞士 | 广西中医基础研究重点实验室 | 格物楼C312 | 1 | 分子生物学：低温匀浆组织 | 邢楠楠19968386304
998 | 超灵敏多功能成像仪 | 美国GE | Amersham Imager 800 Fluor | 美国 | 广西中医基础研究重点实验室 | 格物楼C320 | 1 | 分子生物学：化学发光、荧光成像 | 邢楠楠19968386304
999 | 低温恒温培养箱 | 日本普和希PHCbi | MIR-154L-PC | 日本 | 广西中医基础研究重点实验室 | 格物楼C310 | 1 | 分子生物学：恒温培养 | 邢楠楠19968386304
1000 | 全自动蛋白免疫印迹杂交系统 | 美国PrecisionBiosystems | Blotcycler | 美国 | 广西中医基础研究重点实验室 | 格物楼C325 | 1 | 分子生物学：全自动免疫杂交 | 邢楠楠19968386304
1001 | 光吸收微孔板检测仪 | 美国Biotek | Biotek ELx808 | 美国 | 广西中医基础研究重点实验室 | 格物楼C312 | 1 | 免疫分析：吸光度测定 | 邢楠楠19968386304
1002 | 全波长酶标仪 | 美国Biotek | Biotek Epoch2 | 美国 | 广西中医基础研究重点实验室 | 格物楼C322 | 1 | 免疫分析：吸光度测定 | 邢楠楠19968386304
1003 | 多功能酶标仪 | 美国PerkinElmer | VICTOR Nivo | 美国 | 广西中医基础研究重点实验室 | 格物楼C322 | 1 | 免疫分析：荧光、高灵敏光度分析 | 邢楠楠19968386304
1004 | 生物发光/荧光/X光三合一小动物成像系统 | 美国Perkin Elmer | IVIS Lumina LT | 美国 | 广西中医基础研究重点实验室 | 致知楼E411 | 1 | 动物影像：动物荧光成像分析 | 邢楠楠19968386304
1005 | 小动物行为记录分析系统 | 上海软隆 | 上海软隆 | 国产 | 广西中医基础研究重点实验室 | 格物楼C325 | 1 | 动物行为学分析：动物行为测定 | 邢楠楠19968386304
1006 | 琼脂糖水平电泳仪(小号) | 北京六一 | DYCP-31DN | 国产 | 广西中医基础研究重点实验室 | 格物楼C312 | 1 | 分子生物学：蛋白电泳 | 邢楠楠19968386304
1007 | 迷你双垂直电泳仪(小号) | 北京六一 | DYCZ-24DN | 国产 | 广西中医基础研究重点实验室 | 格物楼C325 | 1 | 分子生物学：蛋白电泳 | 邢楠楠19968386304
1008 | NA-Gel™多功能制胶器套件 | 碧云天 | 产品编号E6098 | 国产 | 广西中医基础研究重点实验室 | 格物楼C325 | 1 | 分子生物学：蛋白电泳 | 邢楠楠19968386304
1009 | LCD数控型长轴旋转混匀仪 | 北京大龙 | MX-RL-Pro | 国产 | 广西中医基础研究重点实验室 | 格物楼C312 | 1 | 样品混匀 | 邢楠楠19968386304
1010 | 混匀仪 | 北京大龙 | MX-S | 国产 | 广西中医基础研究重点实验室 | 格物楼C310 | 1 | 样品混匀 | 邢楠楠19968386304
1011 | 手动移液器 | 北京大龙 | MicroPette Plus | 国产 | 广西中医基础研究重点实验室 | 格物楼C329 | 2 | 通用仪器：移液 | 邢楠楠19968386304
1012 | 移液器支架 | 北京大龙 | 线性 | 国产 | 广西中医基础研究重点实验室 | 格物楼C329 | 4 | 放置移液器 | 邢楠楠19968386304
1013 | 易燃液体化学品存储柜(黄色，170L) | 山东博科 | CSC-30Y | 国产 | 广西中医基础研究重点实验室 | 格物楼C303 | 1 | 存储易燃液体化学品 | 邢楠楠19968386304
1014 | 除湿机 | 森井 | CH950B | 国产 | 广西中医基础研究重点实验室 | 格物楼C312、C316、C310、C321、C323 | 5 | 通用仪器：抽湿 | 邢楠楠19968386304
1015 | 微波炉 | 格兰仕 | G80F23CN3L-Q6(PO) | 中国 | 广西中医基础研究重点实验室 | 格物楼C314 | 1 | 通用仪器：加热 | 邢楠楠19968386304
1016 | 微孔板迷你离心机 | 其林贝尔 | BE-6100 | 中国 | 广西中医基础研究重点实验室 | 格物楼C314 | 1 | 通用仪器：离心样品 | 邢楠楠19968386304
1017 | 液氮运输罐 | 金凤 | YDS-10 | 成都 | 广西中医基础研究重点实验室 | 格物楼C311 | 1 | 通用仪器：小量运输液氮 | 邢楠楠19968386304
1018 | 恒温转运箱 | 海尔 | HZY-15Z | 中国青岛 | 广西中医基础研究重点实验室 | 格物楼C311 | 1 | 通用仪器：小量运输液氮 | 邢楠楠19968386304
1019 | 可移动式紫外线消毒灯车 | 上海跃进 | ZXC-II(XY)不锈钢 30W×2 | 上海 | 广西中医基础研究重点实验室 | 格物楼C311 | 1 | 通用仪器：紫外线消毒 | 邢楠楠19968386304
1020 | UPS不间断电源 | 深圳山特C2K | C2K | 深圳 | 广西中医基础研究重点实验室 | 格物楼C320 | 1 | 辅助使用全自动蛋白质印迹定量分析系统 | 邢楠楠19968386304
1021 | 抽湿机 | 森井 | CH950B | 国产 | 广西中医基础研究重点实验室 | 格物楼C316 | 1 | 通用仪器：抽湿 | 邢楠楠19968386304
1022 | 多温区工作台 | 莫纳 | NaCha | 国产 | 广西中医基础研究重点实验室 | 格物楼C310 | 1 | 通用仪器：多温区处理样品 | 邢楠楠19968386304
1023 | 掌上离心机 | 四亿科仪 | Etmini | 广州 | 广西中医基础研究重点实验室 | 格物楼C325 | 1 | 通用仪器：离心样品 | 邢楠楠19968386304
1024 | 水浴恒温振荡箱 | 知楚 | ZHSY-50E | 上海 | 广西中医基础研究重点实验室 | 格物楼C314 | 1 | 通用仪器：提供不同温度温区 | 邢楠楠19968386304
1025 | 双模块金属浴 | 四亿科仪 | BlockM | 广州 | 广西中医基础研究重点实验室 | 格物楼C325 | 1 | 通用仪器：提供不同温度温区 | 邢楠楠19968386304
1026 | 冷冻型高通量组织研磨器 | 新芝 | Scientz-48L | 宁波 | 广西中医基础研究重点实验室 | 格物楼C314 | 1 | 通用仪器：研磨组织 | 邢楠楠19968386304
1027 | 梯度PCR仪 | 朗基 | A300 | 杭州 | 广西中医基础研究重点实验室 | 格物楼C312 | 1 | 分子生物学：梯度PCR | 邢楠楠19968386304
1028 | 荧光定量PCR仪 | 朗基 | Q2000B | 杭州 | 广西中医基础研究重点实验室 | 格物楼C313 | 1 | 分子生物学：荧光定量PCR | 邢楠楠19968386304
1029 | 电泳仪电源 | 韦克斯 | WIX-EP300 | 北京 | 广西中医基础研究重点实验室 | 格物楼C312、C325 | 2 | 分子生物学：蛋白电泳 | 邢楠楠19968386304
1030 | 水平电泳槽 | 韦克斯 | WIX-midiDNA | 北京 | 广西中医基础研究重点实验室 | 格物楼C312 | 2 | 分子生物学：蛋白电泳 | 邢楠楠19968386304
1031 | 垂直电泳及湿法转印槽 | 韦克斯 | WIX-miniPRO2 | 北京 | 广西中医基础研究重点实验室 | 格物楼C325 | 4 | 分子生物学：蛋白电泳 | 邢楠楠19968386304
1032 | 凝胶成像系统 | 勤翔 | ChemiScope6100 | 上海 | 广西中医基础研究重点实验室 | 格物楼C321 | 1 | 分子生物学：电泳成像 | 邢楠楠19968386304
1033 | 超净工作台 | 苏净安泰 | SW-CJ-1FD | 苏州 | 广西中医基础研究重点实验室 | 格物楼C314、C320 | 2 | 细胞生物学、分子生物学：提供无菌操作区 | 邢楠楠19968386304
1034 | 制冰机 | 新芝 | XB-70 | 宁波 | 广西中医基础研究重点实验室 | 格物楼C325 | 1 | 通用仪器：制冰 | 邢楠楠19968386304
1035 | 磁力搅拌器 | 四亿科仪 | ControlECO | 广州 | 广西中医基础研究重点实验室 | 格物楼C325 | 1 | 通用仪器：搅拌样品 | 邢楠楠19968386304
1036 | 涡旋混合器 | 四亿科仪 | CubicD | 广州 | 广西中医基础研究重点实验室 | 格物楼C325 | 1 | 通用仪器：混合样品 | 邢楠楠19968386304
1037 | 负80超低温冰箱 | 中科美菱 | DW-HL398(DW-HL398G) | 合肥 | 广西中医基础研究重点实验室 | 格物楼C311 | 1 | 通用仪器：负80度保存样品 | 邢楠楠19968386304
1038 | 医用冷藏冷冻冰箱 | 中科美菱 | YCD-EL300 | 合肥 | 广西中医基础研究重点实验室 | 格物楼C318、C325 | 2 | 通用仪器：保存样品 | 邢楠楠19968386304
1039 | 全自动高压灭菌锅 | 伯能 | CT90C | 上海 | 广西中医基础研究重点实验室 | 格物楼C305 | 1 | 通用仪器：高温灭菌 | 邢楠楠19968386304
1040 | 分析天平 | 赛多利斯 | BCE224-1CCN | 北京 | 广西中医基础研究重点实验室 | 格物楼C316 | 1 | 通用仪器：称量样品 | 邢楠楠19968386304
1041 | 电子PH计 | 仪电 | PHS-3C | 上海 | 广西中医基础研究重点实验室 | 格物楼C314 | 1 | 通用仪器：测定pH值 | 邢楠楠19968386304
1042 | 移动紫外线灯车 | 苏宏 | SHDC-II-30S19W | 江苏 | 广西中医基础研究重点实验室 | 格物楼C313 | 1 | 通用仪器：紫外线消毒 | 邢楠楠19968386304
1043 | 低温操作台 | 海尔 | HXT-C5-0.7 | 国产 | 广西中医基础研究重点实验室 | 格物楼C310 | 1 | 通用仪器：提供低温操作区 | 邢楠楠19968386304
1044 | A2级生物安全柜 | 海尔 | 海尔 HR1200-IIA2 | 国产 | 广西中医基础研究重点实验室 | 格物楼C318、C325 | 2 | 细胞生物学、分子生物学：提供无菌操作区 | 邢楠楠19968386304
1045 | 低温防爆箱 | 海尔 | DW-30L278FL | 国产 | 广西中医基础研究重点实验室 | 格物楼C311 | 1 | 通用仪器：低温储存易爆品 | 邢楠楠19968386304
1046 | 医用空气净化消毒器 | 海尔 | YKJX-Y500 | 国产 | 广西中医基础研究重点实验室 | 格物楼C318、C320 | 2 | 通用仪器：消毒 | 邢楠楠19968386304
1047 | 冰箱 | 海尔 | BCD-658WDGU | 国产 | 广西中医基础研究重点实验室 | 格物楼C312、C322、C325 | 3 | 通用仪器：4-负20度保存样品 | 邢楠楠19968386304
1048 | 洗衣机 | 海尔 | XQG100-14HBD70U1JD | 国产 | 广西中医基础研究重点实验室 | 格物楼C305 | 1 | 通用仪器：清洗实验服 | 邢楠楠19968386304
1049 | 制冷型离心浓缩仪 | 美国Labconco | CentriVap | 进口 | 广西中医基础研究重点实验室 | 格物楼C314 | 1 | 通用仪器：浓缩样品 | 邢楠楠19968386304
1050 | 多用脱色摇床 | 其林贝尔 | TS-1000型(升级版) | 国产 | 广西中医基础研究重点实验室 | 格物楼C325 | 2 | 分子生物学：摇床 | 邢楠楠19968386304
1051 | 小型湿式转印槽 | 美国Bio-Rad | Mini Trans-Blot Cell | 进口 | 广西中医基础研究重点实验室 | 格物楼C325 | 2 | 分子生物学：蛋白电泳 | 邢楠楠19968386304
1052 | 小型垂直电泳槽 | 美国Bio-Rad | Mini-Protean Tetra Cell | 进口 | 广西中医基础研究重点实验室 | 格物楼C325 | 2 | 分子生物学：蛋白电泳 | 邢楠楠19968386304
1053 | 通用电泳仪 | 美国Bio-Rad | PowerPac Universal | 进口 | 广西中医基础研究重点实验室 | 格物楼C325 | 2 | 分子生物学：蛋白电泳 | 邢楠楠19968386304
1054 | 电热恒温鼓风干燥箱 | 精宏 | DHG 9140A | 国产 | 广西中医基础研究重点实验室 | 格物楼C307 | 1 | 通用仪器：干燥物品 | 邢楠楠19968386304
1055 | 全自动核酸提取仪 | 天根 | TGuide S32 | 国产 | 广西中医基础研究重点实验室 | 格物楼C312 | 1 | 分子生物学：提取核酸 | 邢楠楠19968386304
1056 | 离心机 | 湘仪 | L530 | 国产 | 广西中医基础研究重点实验室 | 格物楼C318 | 1 | 通用仪器：离心样品 | 邢楠楠19968386304
1057 | 双列四孔数显水浴锅 | 一恒 | HWS-24 | 国产 | 广西中医基础研究重点实验室 | 格物楼C313、C325 | 2 | 通用仪器：提供恒温水浴 | 邢楠楠19968386304
1058 | 单列双孔数显水浴锅 | 一恒 | HWS-12 | 国产 | 广西中医基础研究重点实验室 | 格物楼C313、C325 | 2 | 通用仪器：提供恒温水浴 | 邢楠楠19968386304
1059 | 微孔板恒温振荡器 | 其林贝尔 | BE-9008型 | 国产 | 广西中医基础研究重点实验室 | 格物楼C322 | 1 | 通用仪器：提供微孔板恒温震荡 | 邢楠楠19968386304
1060 | 倒置显微镜 | 奥林巴斯 | CKX53 | 进口 | 广西中医基础研究重点实验室 | 格物楼C313 | 1 | 通用仪器：光学观察细胞样品 | 邢楠楠19968386304
1061 | 细胞计数仪 | 卓微 | Jimbio FIL | 国产 | 广西中医基础研究重点实验室 | 格物楼C313 | 1 | 细胞生物学：细胞计数 | 邢楠楠19968386304
1062 | 二氧化碳培养箱 | phcbi | MCO-170AICUVL-PC | 进口 | 广西中医基础研究重点实验室 | 格物楼C313、C315、C319 | 3 | 细胞生物学：培养细胞、组织 | 邢楠楠19968386304
1063 | 自动洗板机 | TECAN | HydroFlex | 进口 | 广西中医基础研究重点实验室 | 格物楼C322 | 1 | 通用仪器：清洗96孔板 | 邢楠楠19968386304
1064 | 单道移液器 | Eppendorf | Research plus | 进口 | 广西中医基础研究重点实验室 | 格物楼C329 | 3 | 通用仪器：移液 | 邢楠楠19968386304
1065 | 抽湿机 | 森井 | CH950B | 国产 | 广西中医基础研究重点实验室 | 格物楼C318、C322、C325 | 3 | 通用仪器：抽湿 | 邢楠楠19968386304
1066 | 高速多用途离心机 | ThermoFisher | ST1 PLUS | 进口 | 广西中医基础研究重点实验室 | 格物楼C325 | 1 | 通用仪器：常温离心样品 | 邢楠楠19968386304
1067 | 高速冷冻离心机 | ThermoFisher | ST1R PLUS | 进口 | 广西中医基础研究重点实验室 | 格物楼C325 | 1 | 通用仪器：冷冻离心样品 | 邢楠楠19968386304
1068 | 二氧化碳减压阀 | 捷锐 | 152C-15 | 上海 | 广西中医基础研究重点实验室 | 格物楼C303 | 10 | 细胞生物学：辅助供应CO2 | 邢楠楠19968386304
1069 | 二氧化碳钢瓶 | 瑞达 | 40L | 南宁 | 广西中医基础研究重点实验室 | 格物楼C303 | 4 | 细胞生物学：供应CO2 | 邢楠楠19968386304
1070 | 液氮运输罐 | 金凤 | YDS-10 | 成都 | 广西中医基础研究重点实验室 | 格物楼C311 | 1 | 细胞生物学：液氮运输细胞 | 邢楠楠19968386304
1071 | 细胞计数仪 | 卓微 | JIMBIO iCytal S2 | 江苏 | 广西中医基础研究重点实验室 | 格物楼C315 | 1 | 细胞生物学：细胞计数 | 邢楠楠19968386304
1072 | 倒置显微镜 | 奥林巴斯 | CKX53 | 上海 | 广西中医基础研究重点实验室 | 格物楼C313 | 1 | 通用仪器：光学观察细胞样品 | 邢楠楠19968386304
1073 | 单道可调移液器套装 | Eppendorf | Research plus | 德国 | 广西中医基础研究重点实验室 | 格物楼C329 | 3 | 通用仪器：移液 | 邢楠楠19968386304
1074 | 细胞离心涂片机 | 湘仪 | TXD3 | 湖南 | 广西中医基础研究重点实验室 | 格物楼C318 | 1 | 细胞离心涂片 | 邢楠楠19968386304
1075 | 手动连续分配器 | 吉尔森 | Distriman | 广州 | 广西中医基础研究重点实验室 | 格物楼C310、C313、C318、C319 | 4 | 通用仪器：移液 | 邢楠楠19968386304
1076 | 96孔板离心机 | 鼎昊源 | PlateSmart | 北京 | 广西中医基础研究重点实验室 | 格物楼C312、C320 | 2 | 通用仪器：96孔板离心样品 | 邢楠楠19968386304
1077 | 掌上迷你离心机 | 其林贝尔 | LX-800 | 江苏 | 广西中医基础研究重点实验室 | 格物楼C310、C312、C318、C325 | 4 | 通用仪器：常温离心样品 | 邢楠楠19968386304
1078 | ph酸度计 | 梅特勒-托利多国际贸易（上海）有限公司 | FE28 | 美国 | 广西壮瑶药重点实验室 | 格物楼C417 | 1 | ph测定 | 谢凤凤15177143553
1079 | 便携式酸度计 | 梅特勒-托利多国际贸易（上海）有限公司 | FG2-ELK | 瑞士 | 广西壮瑶药重点实验室 | 格物楼C405 | 1 | ph测定 | 谢凤凤15177143553
1080 | 酸度计 | 上海仪电科学仪器股份有限公司 | PHSJ-4A | 中国 | 广西壮瑶药重点实验室 | 格物楼C419 | 1 | PH测定 | 谢凤凤15177143553
1081 | 薄层显色加热器 | 武汉药科新技术开发有限公司 | YOKO-XR | 中国 | 广西壮瑶药重点实验室 | 格物楼C417 | 1 | 薄层成分分析 | 谢凤凤15177143553
1082 | 薄层显色加热器 | 武汉药科新技术开发有限公司 | YOKO-XR | 中国 | 广西壮瑶药重点实验室 | 格物楼C417 | 1 | 薄层成分分析 | 谢凤凤15177143553
1083 | 全自动薄层铺板机 | 上海科哲生化科技有限公司 | TD-II型 | 中国 | 广西壮瑶药重点实验室 | 格物楼C417 | 1 | 薄层成分分析 | 谢凤凤15177143553
1084 | 暗箱式微型双光紫外系统 | 海门市其林贝尔仪器制造有限公司 | GL-200 | 中国 | 广西壮瑶药重点实验室 | 格物楼C417 | 1 | 薄层成分分析辅助 | 谢凤凤15177143553
1085 | 电吹风 | 飞利浦（中国）投资有限公司 | HP8230 | 中国 | 广西壮瑶药重点实验室 | 格物楼C417 | 1 | 薄层成分分析辅助 | 谢凤凤15177143553
1086 | 电吹风 | 飞利浦（中国）投资有限公司 | HP8230 | 中国 | 广西壮瑶药重点实验室 | 格物楼C405 | 1 | 薄层成分分析辅助 | 谢凤凤15177143553
1087 | 电吹风 | 飞利浦（中国）投资有限公司 | HP8230 | 中国 | 广西壮瑶药重点实验室 | 格物楼C421 | 1 | 薄层成分分析辅助 | 谢凤凤15177143553
1088 | 电加热点样板 | 武汉药科新技术开发有限公司 | BD-Ⅱ | 中国 | 广西壮瑶药重点实验室 | 格物楼C421 | 1 | 薄层成分分析辅助 | 谢凤凤15177143553
1089 | 全自动薄层铺板机 | 上海科哲生化科技有限公司 | TD-II型 | 中国 | 广西壮瑶药重点实验室 | 格物楼C417 | 1 | 薄层成分分析辅助 | 谢凤凤15177143553
1090 | 紫外分析暗箱 | 法国吉尔森 | ZF-20C | 法国 | 广西壮瑶药重点实验室 | 格物楼C405 | 1 | 薄层成分分析辅助 | 谢凤凤15177143553
1091 | 自动液相色谱分离层析仪 | 上海琪特 | OT-8D | 中国 | 广西壮瑶药重点实验室 | 格物楼C423 | 1 | 成分分离 | 谢凤凤15177143553
1092 | C18色谱柱 | 上海安谱实验科技股份有限公司 | HC-C18 | 中国 | 广西壮瑶药重点实验室 | 格物楼C423 | 1 | 成分分析 | 谢凤凤15177143553
1093 | C18色谱柱 | 上海安谱实验科技股份有限公司 | HC-C18 | 中国 | 广西壮瑶药重点实验室 | 格物楼C423 | 1 | 成分分析 | 谢凤凤15177143553
1094 | 色谱柱 | 安捷伦科技有限公司 | AgilentTC-C18 | 美国 | 广西壮瑶药重点实验室 | 格物楼C431 | 1 | 成分分析 | 谢凤凤15177143553
1095 | 色谱柱 | 安捷伦科技有限公司 | Agilent SB-AQ | 美国 | 广西壮瑶药重点实验室 | 格物楼C431 | 1 | 成分分析 | 谢凤凤15177143553
1096 | 色谱柱 | 安捷伦科技有限公司 | Agilent ZORBAX SB | 美国 | 广西壮瑶药重点实验室 | 格物楼C431 | 1 | 成分分析 | 谢凤凤15177143553
1097 | 色谱柱 | 安捷伦科技有限公司 | Polaris 5 NH2 | 美国 | 广西壮瑶药重点实验室 | 格物楼C431 | 1 | 成分分析 | 谢凤凤15177143553
1098 | 色谱柱 | 迪马科技 | 钻石二代 | 中国 | 广西壮瑶药重点实验室 | 格物楼C423 | 1 | 成分分析 | 谢凤凤15177143553
1099 | 多功能酶标仪 | BIOTEK（伯托） | ELX808 | 德国 | 广西壮瑶药重点实验室 | 会展2楼201 | 1 | 成分分析 | 谢凤凤15177143553
1100 | 全波长酶标仪 | 美国 | BiotekEpoch2 | 美国 | 广西壮瑶药重点实验室 | 格物楼C419 | 1 | 化学成分测定 | 谢凤凤15177143553
1101 | 傅立叶红外光谱仪 | 美国Perkin Elmer | Spectrum Two | 美国 | 广西壮瑶药重点实验室 | 格物楼C427 | 1 | 成分分析 | 谢凤凤15177143553
1102 | 红外压片机 | 天津博天胜达科技发展有限公司 | FW-5 | 中国 | 广西壮瑶药重点实验室 | 格物楼C417 | 1 | 成分分析辅助 | 谢凤凤15177143553
1103 | 超高效液相色谱仪 | 美国Waters | H-CLASS | 美国 | 广西壮瑶药重点实验室 | 格物楼C423 | 1 | 成分分析 | 谢凤凤15177143553
1104 | 高效液相色谱仪 | 美国waters公司 | Alliancee2695 | 美国 | 广西壮瑶药重点实验室 | 格物楼C423 | 1 | 成分分析 | 谢凤凤15177143553
1105 | 高效液相色谱仪 | 安捷伦科技有限公司 | 1260 | 美国 | 广西壮瑶药重点实验室 | 格物楼C423 | 1 | 成分分析 | 谢凤凤15177143553
1106 | 高效液相色谱仪 | 日本岛津 | 1100 | 日本 | 广西壮瑶药重点实验室 | 格物楼C423 | 1 | 成分分析 | 谢凤凤15177143553
1107 | 紫外分光光度计 | 日本岛津 | UV-2600 | 日本 | 广西壮瑶药重点实验室 | 格物楼C425 | 1 | 成分分析 | 谢凤凤15177143553
1108 | 紫外分光光度计 | 美国PE | ChristAlpha 1-2LDplus | 美国 | 广西壮瑶药重点实验室 | 格物楼C423 | 1 | 化学成分分析 | 谢凤凤15177143553
1109 | 气相色谱仪 | 安捷伦科技有限公司 | 7890B | 美国 | 广西壮瑶药重点实验室 | 格物楼C429 | 1 | 挥发性成分析 | 谢凤凤15177143553
1110 | 气-质联用仪 | 美国Agilent | 5977B | 美国 | 广西壮瑶药重点实验室 | 格物楼C429 | 1 | 挥发性成分析 | 谢凤凤15177143553
1111 | 自动凯式定氮仪 | 海能 | K9840 | 中国 | 广西壮瑶药重点实验室 | 格物楼C407 | 1 | 样品中氮或蛋白质测定 | 谢凤凤15177143553
1112 | 大鼠标准单臂脑立体定位仪 | 上海雅珩信息科技有限公司 | 无 | 中国 | 广西壮瑶药重点实验室 | 格物楼C419 | 1 | 大鼠脑注射辅助 | 谢凤凤15177143553
1113 | 热源测试仪ZRY-2D | 天津天大天发 | ZRY-2D | 中国 | 广西壮瑶药重点实验室 | 格物楼C427 | 1 | 动物热源模型温度测定 | 谢凤凤15177143553
1114 | 电烤箱 | 瑞安市永历制药机械有限公司 | 永历 | 中国 | 广西壮瑶药重点实验室 | 格物楼C405 | 1 | 电泳制胶前处理 | 谢凤凤15177143553
1115 | 微波炉 | 格兰仕 | G70F20CN1L-DGCBO | 中国 | 广西壮瑶药重点实验室 | 格物楼C408 | 1 | 电泳制胶前处理 | 谢凤凤15177143553
1116 | 微波炉 | 格兰仕 | G70F20CN1L-DGCBO | 中国 | 广西壮瑶药重点实验室 | 格物楼C402 | 1 | 电泳制胶前处理 | 谢凤凤15177143553
1117 | 微波炉 | 广州格兰仕 | P-ZS（WO）G70F20CN3 | 中国 | 广西壮瑶药重点实验室 | 格物楼C417 | 1 | 电泳制胶前处理 | 谢凤凤15177143553
1118 | 微波炉 | 广州格兰仕 | P-ZS（WO）G70F20CN3 | 中国 | 广西壮瑶药重点实验室 | 格物楼C405 | 1 | 电泳制胶前处理 | 谢凤凤15177143553
1119 | 电磁炉 | 广东美的厨房电器制造有限公司 | RH245 | 中国 | 广西壮瑶药重点实验室 | 格物楼C405 | 1 | 成分提取 | 谢凤凤15177143553
1120 | 电磁炉 | 广东美的厨房电器制造有限公司 | RH245 | 中国 | 广西壮瑶药重点实验室 | 格物楼C405 | 1 | 成分提取 | 谢凤凤15177143553
1121 | 电磁炉 | 广东美的厨房电器制造有限公司 | RH245 | 中国 | 广西壮瑶药重点实验室 | 格物楼C405 | 1 | 成分提取 | 谢凤凤15177143553
1122 | 光波炉 | 浙江九阳 | H22-X3 | 中国 | 广西壮瑶药重点实验室 | 格物楼C405 | 1 | 成分提取 | 谢凤凤15177143553
1123 | 光波炉 | 浙江九阳 | H22-X3 | 中国 | 广西壮瑶药重点实验室 | 格物楼C405 | 1 | 成分提取 | 谢凤凤15177143553
1124 | 光波炉 | 浙江九阳 | H22-X3 | 中国 | 广西壮瑶药重点实验室 | 格物楼C405 | 1 | 成分提取 | 谢凤凤15177143553
1125 | 冷冻切片机 | 德国莱卡 | CM1520 | 德国 | 广西壮瑶药重点实验室 | 格物楼C413 | 1 | 动、植物组织切片 | 谢凤凤15177143553
1126 | 摊片机 | 上海徕卡 | HI 1210 | 中国 | 广西壮瑶药重点实验室 | 格物楼C413 | 1 | 动、植物组织切片处理 | 谢凤凤15177143553
1127 | 转轮切片机 | 德国leica | LeicaRM2235 | 德国 | 广西壮瑶药重点实验室 | 格物楼C413 | 1 | 动、植物组织切片处理 | 谢凤凤15177143553
1128 | 组织包埋机 | 德国leica | leicaArcadia | 德国 | 广西壮瑶药重点实验室 | 格物楼C413 | 1 | 动、植物组织切片处理 | 谢凤凤15177143553
1129 | 植物精油提取器 | 国产定制 | 国产定制 | 中国 | 广西壮瑶药重点实验室 | 格物楼C405 | 1 | 挥发油提取 | 谢凤凤15177143553
1130 | 植物精油提取器 | 国产定制 | 国产定制 | 中国 | 广西壮瑶药重点实验室 | 格物楼C405 | 1 | 挥发油提取 | 谢凤凤15177143553
1131 | UPS不间断电源 | 厦门科华恒盛股份有限公司 | YTR1102L | 中国 | 广西壮瑶药重点实验室 | 格物楼C405 | 1 | 精密仪器供电 | 谢凤凤15177143553
1132 | 全自动硬胶囊充填机 | 北京翰林 | NJP-800A | 中国 | 广西壮瑶药重点实验室 | 格物楼C422 | 1 | 胶囊剂制备 | 谢凤凤15177143553
1133 | 可换锅湿法制粒机 | 北京翰林 | LHS-25/10/5 | 中国 | 广西壮瑶药重点实验室 | 格物楼C422 | 1 | 颗粒剂制备 | 谢凤凤15177143553
1134 | 移动式摇摆制粒机 | 北京翰林 | YK-160 | 中国 | 广西壮瑶药重点实验室 | 格物楼C422 | 1 | 颗粒剂制备 | 谢凤凤15177143553
1135 | 移动式整粒机 | 北京翰林 | ZL-800 | 中国 | 广西壮瑶药重点实验室 | 格物楼C422 | 1 | 颗粒剂制备 | 谢凤凤15177143553
1136 | 换桶混合机 | 北京翰林 | HHD5/30/50 | 中国 | 广西壮瑶药重点实验室 | 格物楼C422 | 1 | 颗粒剂制备辅助 | 谢凤凤15177143553
1137 | 多功能制粒包衣机 | 北京翰林 | FBW-10 | 中国 | 广西壮瑶药重点实验室 | 格物楼C422 | 1 | 片剂制备 | 谢凤凤15177143553
1138 | 单冲压片机 | 上海天祺 | TDP-5 | 中国 | 广西壮瑶药重点实验室 | 格物楼C422 | 1 | 片剂制剂设备 | 谢凤凤15177143553
1139 | 旋转压片机 | 上海天祺 | ZP7A | 中国 | 广西壮瑶药重点实验室 | 格物楼C422 | 1 | 片剂制剂设备 | 谢凤凤15177143553
1140 | 换桶包衣机 | 北京翰林 | HBG-3/5/10 | 中国 | 广西壮瑶药重点实验室 | 格物楼C422 | 1 | 片剂制剂设备辅助 | 谢凤凤15177143553
1141 | 全自动小型中药制丸机 | 长沙卓成 | LYSW-18 | 中国 | 广西壮瑶药重点实验室 | 格物楼C422 | 1 | 丸剂制剂设备 | 谢凤凤15177143553
1142 | 电磁式空气泵 | 山东赛克赛斯 | QL-3 | 中国 | 广西壮瑶药重点实验室 | 格物楼C405 | 1 | 超微粉制剂设备辅助 | 谢凤凤15177143553
1143 | 菌落计数器 | 台湾上泰 | CC-570 | 中国 | 广西壮瑶药重点实验室 | 格物楼C425 | 1 | 内生菌计数 | 谢凤凤15177143553
1144 | 接种器灭菌器 | 济南格艾特 | JZ-2 | 中国 | 广西壮瑶药重点实验室 | 格物楼C431 | 1 | 内生真菌接种 | 谢凤凤15177143553
1145 | 灭菌锅 | 松下三洋 | MLS-3781 | 中国 | 广西壮瑶药重点实验室 | 格物楼C418 | 1 | 细胞、组织培养器具灭菌 | 谢凤凤15177143553
1146 | 恒温湿培养箱 | 上海一恒科学仪器有限公司 | LHS-250SC | 中国 | 广西壮瑶药重点实验室 | 格物楼C417 | 1 | 内生菌培养 | 谢凤凤15177143553
1147 | 恒温摇床 | 美国精骐（上海产） | IS-RSV1 | 美国 | 广西壮瑶药重点实验室 | 格物楼C417 | 1 | 内生菌培养 | 谢凤凤15177143553
1148 | 恒温培养箱 | 上海博讯 | BPX-52 | 中国 | 广西壮瑶药重点实验室 | 格物楼C414 | 1 | 内生真菌培养 | 谢凤凤15177143553
1149 | CBS数码显微分析仪 | 武汉博视 | CBS-908 | 中国 | 广西壮瑶药重点实验室 | 格物楼C425 | 1 | 切片观察 | 谢凤凤15177143553
1150 | 偏振光显微镜 | 日本奥林巴斯 | CX53 | 日本 | 广西壮瑶药重点实验室 | 格物楼C413 | 1 | 切片观察 | 谢凤凤15177143553
1151 | 普通光学显微镜 | 德国徕卡公司 | DM500 | 德国 | 广西壮瑶药重点实验室 | 格物楼C401 | 1 | 切片观察 | 谢凤凤15177143553
1152 | 普通光学显微镜 | 德国徕卡公司 | DM500 | 德国 | 广西壮瑶药重点实验室 | 格物楼C415 | 1 | 切片观察 | 谢凤凤15177143553
1153 | 荧光倒置显微镜 | 奥林巴斯株式会社 | CKX53 | 日本 | 广西壮瑶药重点实验室 | 格物楼C414 | 1 | 切片观察 | 谢凤凤15177143553
1154 | 高级荧光生物显微镜成像系统 | 日本Nikon | Ni-U | 日本 | 广西壮瑶药重点实验室 | 格物楼C415 | 1 | 切片观察、拍片 | 谢凤凤15177143553
1155 | 研究级体式显微镜 | 德国徕卡 | M125C | 德国 | 广西壮瑶药重点实验室 | 格物楼C413 | 1 | 细胞、切片观察 | 谢凤凤15177143553
1156 | 超纯水机 | 力康生物医疗科技控股有限公司 | Smart-N型 | 中国 | 广西壮瑶药重点实验室 | 格物楼C421 | 1 | 实验用纯水供应 | 谢凤凤15177143553
1157 | 纯水仪 | 中国成都超纯科技有限公司 | UPK-II | 中国 | 广西壮瑶药重点实验室 | 格物楼C417 | 1 | 实验用纯水供应 | 谢凤凤15177143553
1158 | 反渗透纯水机 | 上海优普 | UPK-1-10T | 中国 | 广西壮瑶药重点实验室 | 格物楼C405 | 1 | 实验用纯水供应 | 谢凤凤15177143553
1159 | 实验室超纯水器 | 美国密理博 | Direct Q-5 | 美国 | 广西壮瑶药重点实验室 | 格物楼C409 | 1 | 实验用纯水供应 | 谢凤凤15177143553
1160 | 糖度计 | 日本爱拓 | PAL-1 | 中国 | 广西壮瑶药重点实验室 | 格物楼C405 | 1 | 糖度测定 | 谢凤凤15177143553
1161 | 水分测定仪 | 上海精密 | CSD-2 | 中国 | 广西壮瑶药重点实验室 | 格物楼C419 | 1 | 药材、样品水分测定前处理 | 谢凤凤15177143553
1162 | 制冰机 | 日本松下电器产业株式会社 | SIM-F140ADL | 日本 | 广西壮瑶药重点实验室 | 格物楼C409 | 1 | 细胞、组织提取用冰 | 谢凤凤15177143553
1163 | 细胞计数仪 | 卓微JIMBIO | JIMBIO FIL | 中国 | 广西壮瑶药重点实验室 | 格物楼C414 | 1 | 细胞计数、观察 | 谢凤凤15177143553
1164 | 二氧化碳培养箱 | 德国binder | C170 | 德国 | 广西壮瑶药重点实验室 | 格物楼C414 | 1 | 细胞培养 | 谢凤凤15177143553
1165 | 二氧化碳培养箱 | 德国 | BinderCB60 | 中国 | 广西壮瑶药重点实验室 | 格物楼C417 | 1 | 细胞培养 | 谢凤凤15177143553
1166 | 三气培养箱 | 德国 BINDER | CB60 | 德国 | 广西壮瑶药重点实验室 | 格物楼C414 | 1 | 细胞培养 | 谢凤凤15177143553
1167 | B2级生物安全柜 | 山东海尔 | HR1200-IIB2 | 中国 | 广西壮瑶药重点实验室 | 格物楼C414 | 1 | 细胞培养、实验 | 谢凤凤15177143553
1168 | 生物安全柜 | 青岛海尔 | HR1200-ⅡA2 | 中国 | 广西壮瑶药重点实验室 | 格物楼C418 | 1 | 细胞培养、实验 | 谢凤凤15177143553
1169 | 生物安全柜 | 苏州安泰 | BSC-1004IIA2 | 中国 | 广西壮瑶药重点实验室 | 格物楼C414 | 1 | 指标测定前处理 | 谢凤凤15177143553
1170 | 生物安全柜 | 苏州安泰 | BSC-1004IIA2 | 中国 | 广西壮瑶药重点实验室 | 格物楼C418 | 1 | 指标测定前处理 | 谢凤凤15177143553
1171 | 超净工作台 | 苏州安泰空气技术有限公司 | SW-CJ-2FD | 中国 | 广西壮瑶药重点实验室 | 格物楼C418 | 1 | 组培、细胞培养、实验 | 谢凤凤15177143553
1172 | 生物安全柜 | 苏州安泰空气技术有限公司 | BSC-1000ⅡA2 | 中国 | 广西壮瑶药重点实验室 | 格物楼C412 | 1 | 组培、细胞培养、实验 | 谢凤凤15177143553
1173 | 旋转蒸发仪 | 东京理化器械株式会社 | N-1100D-WD | 中国 | 广西壮瑶药重点实验室 | 格物楼C417 | 1 | 旋蒸干燥样品 | 谢凤凤15177143553
1174 | 旋转蒸发仪 | 上海亚荣生化仪器厂 | RE5205 | 中国 | 广西壮瑶药重点实验室 | 格物楼C405 | 1 | 旋蒸干燥样品 | 谢凤凤15177143553
1175 | 旋转蒸发仪 | 上海亚荣生化仪器厂 | RE5205 | 中国 | 广西壮瑶药重点实验室 | 格物楼C417 | 1 | 旋蒸干燥样品 | 谢凤凤15177143553
1176 | 旋转蒸发仪 | 东京理化器械株式会社 | N-1100D-WD | 中国 | 广西壮瑶药重点实验室 | 格物楼C417 | 1 | 旋蒸干燥样品 | 谢凤凤15177143553
1177 | 旋转蒸发仪 | 东京理化器械株式会社 | N-1100D-WD | 中国 | 广西壮瑶药重点实验室 | 格物楼C431 | 1 | 旋蒸干燥样品 | 谢凤凤15177143553
1178 | 旋转蒸发仪 | 东京理化器械株式会社 | N-1100D-WD | 中国 | 广西壮瑶药重点实验室 | 格物楼C405 | 1 | 旋蒸干燥样品 | 谢凤凤15177143553
1179 | 旋转蒸发仪 | 广州IK | IKARV8 | 中国 | 广西壮瑶药重点实验室 | 格物楼C405 | 1 | 旋蒸干燥样品 | 谢凤凤15177143553
1180 | 低温冷却循环泵 | 郑州长城 | DLSB-10 | 中国 | 广西壮瑶药重点实验室 | 格物楼C405 | 1 | 旋蒸干燥样品辅助 | 谢凤凤15177143553
1181 | 冷阱 | 上海比朗 | A-30 | 中国 | 广西壮瑶药重点实验室 | 格物楼C405 | 1 | 旋蒸干燥样品辅助 | 谢凤凤15177143553
1182 | 台式循环真空泵 | 郑州长城科工贸有限公司 | SHB-IIIA | 中国 | 广西壮瑶药重点实验室 | 格物楼C431 | 1 | 旋蒸干燥样品辅助 | 谢凤凤15177143553
1183 | 台式循环真空泵 | 郑州长城科工贸有限公司 | SHB-IIIA | 中国 | 广西壮瑶药重点实验室 | 格物楼C405 | 1 | 旋蒸干燥样品辅助 | 谢凤凤15177143553
1184 | 台式循环真空泵 | 郑州长城科工贸有限公司 | SHB-IIIA | 中国 | 广西壮瑶药重点实验室 | 格物楼C417 | 1 | 旋蒸干燥样品辅助 | 谢凤凤15177143553
1185 | 台式循环真空泵 | 郑州长城科工贸有限公司 | SHB-IIIA | 中国 | 广西壮瑶药重点实验室 | 格物楼C405 | 1 | 旋蒸干燥样品辅助 | 谢凤凤15177143553
1186 | 台式循环真空泵 | 郑州长城科工贸有限公司 | SHB-IIIA | 中国 | 广西壮瑶药重点实验室 | 格物楼C405 | 1 | 旋蒸干燥样品辅助 | 谢凤凤15177143553
1187 | 循环水式多用真空泵 | 郑州长城科工贸有限公司 | SHB-Ⅲ | 中国 | 广西壮瑶药重点实验室 | 格物楼C417 | 1 | 旋蒸干燥样品辅助 | 谢凤凤15177143553
1188 | 循环水式多用真空泵 | 郑州长城科工贸有限公司 | SHB-Ⅲ | 中国 | 广西壮瑶药重点实验室 | 格物楼C405 | 1 | 旋蒸干燥样品辅助 | 谢凤凤15177143553
1189 | 高速离心机 | 湖南湘仪实验室仪器开发有限公司 | H-1650-W | 中国 | 广西壮瑶药重点实验室 | 格物楼C414 | 1 | 样品、成分分离 | 谢凤凤15177143553
1190 | 高速离心机24孔 | 赛默飞世尔科技（中国）有限公司 | Pico 21 | 美国 | 广西壮瑶药重点实验室 | 格物楼C421 | 1 | 样品、成分分离 | 谢凤凤15177143553
1191 | 冷冻离心机 | 德国EPPENDORF | 5810R | 德国 | 广西壮瑶药重点实验室 | 格物楼C417 | 1 | 样品、成分分离 | 谢凤凤15177143553
1192 | 离心机 | 广州IKA | MINI G | 中国 | 广西壮瑶药重点实验室 | 格物楼C405 | 1 | 样品、成分分离 | 谢凤凤15177143553
1193 | 小型台式离心机8孔 | 赛默飞世尔科技（中国）有限公司 | Medifuge | 美国 | 广西壮瑶药重点实验室 | 格物楼C409 | 1 | 样品、成分分离 | 谢凤凤15177143553
1194 | PCR仪 | 美国伯乐生命医学公司 | T100 | 中国 | 广西壮瑶药重点实验室 | 格物楼C419 | 1 | 样品DNA、RNA提取分析 | 谢凤凤15177143553
1195 | 电脑三恒多用电泳仪 | 北京六一 | DYY-12 | 中国 | 广西壮瑶药重点实验室 | 格物楼C414 | 1 | 样品DNA等分析 | 谢凤凤15177143553
1196 | 便携式液体工作站 | 北京天根 | Tsasy AP400 | 中国 | 广西壮瑶药重点实验室 | 格物楼C414 | 1 | 样品DNA、RNA提取分析 | 谢凤凤15177143553
1197 | 超微量核酸测定仪 | 北京天根 | Tgem Plus | 中国 | 广西壮瑶药重点实验室 | 格物楼C414 | 1 | 样品DNA、RNA提取分析 | 谢凤凤15177143553
1198 | 核酸提取仪及加样系统 | 北京天根 | Tguide | 中国 | 广西壮瑶药重点实验室 | 格物楼C414 | 1 | 样品DNA、RNA提取分析 | 谢凤凤15177143553
1199 | 凝胶成像系统 | 美国伯乐生命医学公司 | Cel Doc XR+ | 美国 | 广西壮瑶药重点实验室 | 格物楼C419 | 1 | 样品DNA、RNA提取分析 | 谢凤凤15177143553
1200 | 双向电泳仪 | 北京 | DYY-6C | 中国 | 广西壮瑶药重点实验室 | 格物楼C417 | 1 | 样品DNA、RNA提取分析 | 谢凤凤15177143553
1201 | 液氮罐 | 成都金凤 | YDS-30-125 | 中国 | 广西壮瑶药重点实验室 | 格物楼C418 | 1 | 样品存放、保存 | 谢凤凤15177143553
1202 | 液氮罐 | 中国金凤 | YDS-30 | 中国 | 广西壮瑶药重点实验室 | 格物楼C414 | 1 | 细胞、组织存放 | 谢凤凤15177143553
1203 | 液氮罐 | 海尔 | YDH-25-216-F | 中国 | 广西壮瑶药重点实验室 | 格物楼C414 | 1 | 细胞、组织存放 | 谢凤凤15177143553
1204 | 液位监控仪 | 海尔 | ZTC-100A | 中国 | 广西壮瑶药重点实验室 | 格物楼C414 | 1 | 细胞、组织存放 | 谢凤凤15177143553
1205 | 氮气吹扫仪 | 杭州瑞诚 | nd100-1 | 中国 | 广西壮瑶药重点实验室 | 格物楼C405 | 1 | 样品氮吹前处理 | 谢凤凤15177143553
1206 | 氮气吹扫仪 | 杭州瑞诚 | nd100-1 | 中国 | 广西壮瑶药重点实验室 | 格物楼C421 | 1 | 样品氮吹前处理 | 谢凤凤15177143553
1207 | 氮气吹扫仪 | 杭州瑞诚仪器有限公司 | ND100-1 | 中国 | 广西壮瑶药重点实验室 | 格物楼C421 | 1 | 样品氮吹前处理 | 谢凤凤15177143553
1208 | 氮气钢瓶 | 贵州九洲高压压力容器有限公司 | WMII1219-（20-45）-15A | 中国 | 广西壮瑶药重点实验室 | 格物楼C421 | 1 | 样品氮吹前处理 | 谢凤凤15177143553
1209 | 氮气发生器 | 上海析维 | bio系列 | 中国 | 广西壮瑶药重点实验室 | 格物楼C421 | 1 | 超高液相成分分析辅助 | 谢凤凤15177143553
1210 | 氮气发生器 | 英国毕克 | Genius XE 35 | 中国 | 广西壮瑶药重点实验室 | 格物楼C423 | 1 | 样品氮吹前处理辅助 | 谢凤凤15177143553
1211 | 电子天平 | 美国西特公司 | BL-2000F | 美国 | 广西壮瑶药重点实验室 | 格物楼C427 | 1 | 样品称量 | 谢凤凤15177143553
1212 | 电子天平 | 美国西特公司 | BL-2000F | 美国 | 广西壮瑶药重点实验室 | 格物楼C427 | 1 | 样品称量 | 谢凤凤15177143553
1213 | 电子天平 | 美国西特公司 | BL-2000F | 美国 | 广西壮瑶药重点实验室 | 格物楼C427 | 1 | 样品称量 | 谢凤凤15177143553
1214 | 电子天平（千分之一） | 普利塞斯国际贸易（上海）有限公司 | XB320 | 美国 | 广西壮瑶药重点实验室 | 格物楼C427 | 1 | 样品称量 | 谢凤凤15177143553
1215 | 电子天平（万分之一） | 普利塞斯国际贸易（上海）有限公司 | XB120 | 美国 | 广西壮瑶药重点实验室 | 格物楼C427 | 1 | 样品称量 | 谢凤凤15177143553
1216 | 分析天平 | 赛多利斯科学仪器（北京）有限公司 | BSA224S | 德国 | 广西壮瑶药重点实验室 | 格物楼C427 | 1 | 样品称量 | 谢凤凤15177143553
1217 | 架盘药物天平 | 上海马头天平衡器厂 | JYT-5 | 中国 | 广西壮瑶药重点实验室 | 格物楼C427 | 1 | 样品称量 | 谢凤凤15177143553
1218 | 落地式电子精密天平 | SHP | MP100K | 中国 | 广西壮瑶药重点实验室 | 格物楼C422 | 1 | 样品称量 | 谢凤凤15177143553
1219 | 十万分之一分析天秤 | 德国赛多利斯公司（北京产） | Secura225D-1CN | 德国 | 广西壮瑶药重点实验室 | 格物楼C427 | 1 | 样品称量 | 谢凤凤15177143553
1220 | 超低温冰箱 | 日本松下电器产业株式会社 | MDF-682 | 中国 | 广西壮瑶药重点实验室 | 格物楼C417 | 1 | 样品存放、保存 | 谢凤凤15177143553
1221 | 低温冰箱 | 青岛海尔 | DW-25W518 | 中国 | 广西壮瑶药重点实验室 | 格物楼C425 | 1 | 样品存放、保存 | 谢凤凤15177143553
1222 | 普通冰箱 | 海尔 | BCD-402WDBA | 中国 | 广西壮瑶药重点实验室 | 格物楼C407 | 1 | 样品存放、保存 | 谢凤凤15177143553
1223 | 普通冰箱 | 海尔 | BCD-402WDBA | 中国 | 广西壮瑶药重点实验室 | 格物楼C423 | 1 | 样品存放、保存 | 谢凤凤15177143553
1224 | 普通冰箱 | 海尔 | BCD-402WDBA | 中国 | 广西壮瑶药重点实验室 | 格物楼C419 | 1 | 样品存放、保存 | 谢凤凤15177143553
1225 | 普通冰箱 | 海尔 | BCD-402WDBA | 中国 | 广西壮瑶药重点实验室 | 格物楼C415 | 1 | 样品存放、保存 | 谢凤凤15177143553
1226 | 普通冰箱 | 海尔 | BCD-402WDBA | 中国 | 广西壮瑶药重点实验室 | 格物楼C415 | 1 | 样品存放、保存 | 谢凤凤15177143553
1227 | 普通冰箱 | 青岛海尔 | BCD-268STCU | 中国 | 广西壮瑶药重点实验室 | 格物楼C418 | 1 | 样品存放、保存 | 谢凤凤15177143553
1228 | 普通冰箱 | 青岛海尔 | BCD-268STCU | 中国 | 广西壮瑶药重点实验室 | 格物楼C413 | 1 | 样品存放、保存 | 谢凤凤15177143553
1229 | 普通冰箱 | 青岛海尔股份有限公司 | BCD-268STCU | 中国 | 广西壮瑶药重点实验室 | 格物楼C418 | 1 | 样品存放、保存 | 谢凤凤15177143553
1230 | 普通冰箱 | 青岛海尔股份有限公司 | BCD-268STCU | 中国 | 广西壮瑶药重点实验室 | 格物楼C414 | 1 | 样品存放、保存 | 谢凤凤15177143553
1231 | 普通冰箱 | 海尔集团 | BCD-256WDGK | 中国 | 广西壮瑶药重点实验室 | 格物楼C405 | 1 | 样品存放、保存 | 谢凤凤15177143553
1232 | 普通冰箱 | 海尔集团 | BCD-256WDGK | 中国 | 广西壮瑶药重点实验室 | 会展2楼201 | 1 | 样品存放、保存 | 谢凤凤15177143553
1233 | 普通立式单门冷藏柜 | 星星集团有限公司 | LSC-236C | 中国 | 广西壮瑶药重点实验室 | 会展2楼201 | 1 | 样品存放、保存 | 谢凤凤15177143553
1234 | 普通电炉 | 天津泰斯特仪器有限公司 | DK-98-Ⅱ | 中国 | 广西壮瑶药重点实验室 | 格物楼C405 | 1 | 样品灰分、薄层分析前处理 | 谢凤凤15177143553
1235 | 普通电炉 | 天津泰斯特仪器有限公司 | DK-98-Ⅱ | 中国 | 广西壮瑶药重点实验室 | 格物楼C405 | 1 | 样品灰分、薄层分析前处理 | 谢凤凤15177143553
1236 | 普通电炉 | 天津泰斯特仪器有限公司 | DK-98-Ⅱ | 中国 | 广西壮瑶药重点实验室 | 格物楼C405 | 1 | 样品灰分、薄层分析前处理 | 谢凤凤15177143553
1237 | 普通电炉 | 天津泰斯特仪器有限公司 | DK-98-Ⅱ | 中国 | 广西壮瑶药重点实验室 | 格物楼C405 | 1 | 样品灰分、薄层分析前处理 | 谢凤凤15177143553
1238 | 普通电炉 | 天津泰斯特仪器有限公司 | DK-98-Ⅱ | 中国 | 广西壮瑶药重点实验室 | 格物楼C405 | 1 | 样品灰分、薄层分析前处理 | 谢凤凤15177143553
1239 | 普通电炉 | 天津泰斯特仪器有限公司 | DK-98-Ⅱ | 中国 | 广西壮瑶药重点实验室 | 格物楼C405 | 1 | 样品灰分、薄层分析前处理 | 谢凤凤15177143553
1240 | 普通电炉 | 天津泰斯特仪器有限公司 | DK-98-Ⅱ | 中国 | 广西壮瑶药重点实验室 | 格物楼C405 | 1 | 样品灰分、薄层分析前处理 | 谢凤凤15177143553
1241 | 普通电炉 | 天津泰斯特仪器有限公司 | DK-98-Ⅱ | 中国 | 广西壮瑶药重点实验室 | 格物楼C405 | 1 | 样品灰分、薄层分析前处理 | 谢凤凤15177143553
1242 | 普通电炉 | 天津泰斯特仪器有限公司 | DK-98-Ⅱ | 中国 | 广西壮瑶药重点实验室 | 格物楼C405 | 1 | 样品灰分、薄层分析前处理 | 谢凤凤15177143553
1243 | 普通电炉 | 天津泰斯特仪器有限公司 | DK-98-Ⅱ | 中国 | 广西壮瑶药重点实验室 | 格物楼C405 | 1 | 样品灰分、薄层分析前处理 | 谢凤凤15177143553
1244 | 马弗炉 | 上海一恒科学仪器有限公司 | SX2-4-10N | 中国 | 广西壮瑶药重点实验室 | 格物楼C405 | 1 | 样品灰分检测前处理 | 谢凤凤15177143553
1245 | 榨汁机 | 九阳 | JYZ-E960 | 中国 | 广西壮瑶药重点实验室 | 格物楼C422 | 1 | 植物组织培养 | 谢凤凤15177143553
1246 | 恒温混匀仪 | 朗赋 | MS-100 | 中国 | 广西壮瑶药重点实验室 | 格物楼C405 | 1 | 样品混匀前处理 | 谢凤凤15177143553
1247 | 均浆仪 | 江苏天翎 | TENLIN-C | 中国 | 广西壮瑶药重点实验室 | 格物楼C405 | 1 | 样品混匀前处理 | 谢凤凤15177143553
1248 | 快速匀浆器 | 瑞士罗氏诊断产品有限公司 | Lyser | 瑞士 | 广西壮瑶药重点实验室 | 格物楼C414 | 1 | 样品混匀前处理 | 谢凤凤15177143553
1249 | 磁力搅拌器 | 广州IKARH | basic 2 | 中国 | 广西壮瑶药重点实验室 | 格物楼C405 | 1 | 样品搅拌、混匀前处理 | 谢凤凤15177143553
1250 | 磁力搅拌器 | 广州IKARH | basic 2 | 中国 | 广西壮瑶药重点实验室 | 格物楼C405 | 1 | 样品搅拌、混匀前处理 | 谢凤凤15177143553
1251 | 涡漩混合振荡器 | 海门市齐林贝尔仪器制造有限公司 | VORTEX-5 | 中国 | 广西壮瑶药重点实验室 | 格物楼C405 | 1 | 样品搅拌、混匀前处理 | 谢凤凤15177143553
1252 | 涡漩混合振荡器 | 海门市齐林贝尔仪器制造有限公司 | VORTEX-5 | 中国 | 广西壮瑶药重点实验室 | 格物楼C405 | 1 | 样品搅拌、混匀前处理 | 谢凤凤15177143553
1253 | 恒温孵育振荡器 | 上海旻泉 | MQL-61R | 中国 | 广西壮瑶药重点实验室 | 格物楼C414 | 1 | 样品反应、加热孵育辅助 | 谢凤凤15177143553
1254 | 移液枪 | 法国吉尔森 |  | 法国 | 广西壮瑶药重点实验室 | 格物楼C429 | 1 | 样品移取前处理 | 谢凤凤15177143553
1255 | 移液枪 | 艾本德 | 标准规格 | 美国 | 广西壮瑶药重点实验室 | 格物楼C414 | 1 | 样品前处理 | 谢凤凤15177143553
1256 | 超声波清洗机 | 昆山超声仪器有限公司 | KQ5200B | 中国 | 广西壮瑶药重点实验室 | 格物楼C405 | 1 | 样品提取、器皿清洗 | 谢凤凤15177143553
1257 | 超声波清洗机 | 昆山超声仪器有限公司 | KQ5200B | 中国 | 广西壮瑶药重点实验室 | 格物楼C405 | 1 | 样品提取、器皿清洗 | 谢凤凤15177143553
1258 | 超声波清洗器 | 深圳市洁盟清洗设备有限公司 | JP-040 | 中国 | 广西壮瑶药重点实验室 | 格物楼C417 | 1 | 样品提取、器皿清洗 | 谢凤凤15177143553
1259 | 超声波清洗器 | 深圳市洁盟清洗设备有限公司 | JP-040 | 中国 | 广西壮瑶药重点实验室 | 格物楼C417 | 1 | 样品提取、器皿清洗 | 谢凤凤15177143553
1260 | 超声波清洗器 | 昆山市超声波仪器有限公司 | KQ-500DA | 中国 | 广西壮瑶药重点实验室 | 格物楼C417 | 1 | 样品提取、器皿清洗 | 谢凤凤15177143553
1261 | 超声波清洗器 | 昆山市超声波仪器有限公司 | KQ-500DA | 中国 | 广西壮瑶药重点实验室 | 格物楼C405 | 1 | 样品提取、器皿清洗 | 谢凤凤15177143553
1262 | 超声波清洗仪 | 宁波新芝生物科技股份有限公司 | SB-5200D | 中国 | 广西壮瑶药重点实验室 | 格物楼C405 | 1 | 样品提取、器皿清洗 | 谢凤凤15177143553
1263 | 超声波清洗仪 | 宁波新芝生物科技股份有限公司 | SB-5200D | 中国 | 广西壮瑶药重点实验室 | 格物楼C405 | 1 | 样品提取、器皿清洗 | 谢凤凤15177143553
1264 | 恒温超声波仪 | 江苏天翎 | TENLIN-150D | 中国 | 广西壮瑶药重点实验室 | 格物楼C407 | 1 | 样品提取、器皿清洗 | 谢凤凤15177143553
1265 | 接种器灭菌器 | 济南格艾特 | JZ-2 | 中国 | 广西壮瑶药重点实验室 | 格物楼C431 | 1 | 样品提取、器皿清洗 | 谢凤凤15177143553
1266 | 红外接种灭菌器 | 其林贝尔 | MH-3000A | 中国 | 广西壮瑶药重点实验室 | 格物楼C418 | 1 | 植物组织培养 | 谢凤凤15177143553
1267 | 96孔微孔板混匀仪 | 其林贝尔 | QB-8002 | 中国 | 广西壮瑶药重点实验室 | 格物楼C414 | 1 | 样品提取前处理 | 谢凤凤15177143553
1268 | 超级恒温水浴锅 | 亿能 | HH-601A | 中国 | 广西壮瑶药重点实验室 | 格物楼C405 | 1 | 样品提取前处理 | 谢凤凤15177143553
1269 | 电热恒温水浴锅 | 上海齐欣科学仪器有限公司 | HWS-28 | 中国 | 广西壮瑶药重点实验室 | 格物楼C417 | 1 | 样品提取前处理 | 谢凤凤15177143553
1270 | 电热恒温水浴锅 | 上海齐欣科学仪器有限公司 | HWS-28 | 中国 | 广西壮瑶药重点实验室 | 格物楼C405 | 1 | 样品提取前处理 | 谢凤凤15177143553
1271 | 电热恒温水浴锅 | 上海齐欣科学仪器有限公司 | HWS-24 | 中国 | 广西壮瑶药重点实验室 | 格物楼C417 | 1 | 样品提取前处理 | 谢凤凤15177143553
1272 | 电热恒温水浴锅 | 上海齐欣科学仪器有限公司 | HWS-24 | 中国 | 广西壮瑶药重点实验室 | 格物楼C405 | 1 | 样品提取前处理 | 谢凤凤15177143553
1273 | 电陶炉 | 米技电子电器（上海）有限公司 | Miji Home Cubel 1700W | 中国 | 广西壮瑶药重点实验室 | 格物楼C431 | 1 | 样品提取前处理 | 谢凤凤15177143553
1274 | 电陶炉 | 米技电子电器（上海）有限公司 | Miji Home Cubel 1700W | 中国 | 广西壮瑶药重点实验室 | 格物楼C431 | 1 | 样品提取前处理 | 谢凤凤15177143553
1275 | 恒温电热套 | 天津市泰斯特仪器有限公司 | 98-I-B-5000 | 中国 | 广西壮瑶药重点实验室 | 格物楼C405 | 1 | 样品提取前处理 | 谢凤凤15177143553
1276 | 恒温电热套 | 天津市泰斯特仪器有限公司 | 98-I-B-3000 | 中国 | 广西壮瑶药重点实验室 | 格物楼C417 | 1 | 样品提取前处理 | 谢凤凤15177143553
1277 | 恒温电热套 | 天津市泰斯特仪器有限公司 | 98-I-B-2000 | 中国 | 广西壮瑶药重点实验室 | 格物楼C405 | 1 | 样品提取前处理 | 谢凤凤15177143553
1278 | 恒温金属浴 | 杭州博日 | CHB-202 | 中国 | 广西壮瑶药重点实验室 | 格物楼C418 | 1 | 样品提取前处理 | 谢凤凤15177143553
1279 | 水浴锅 | 上海一恒 | HWS-26 | 中国 | 广西壮瑶药重点实验室 | 格物楼C405 | 1 | 样品提取前处理 | 谢凤凤15177143553
1280 | 水浴锅 | 上海一恒 | HWS-26 | 中国 | 广西壮瑶药重点实验室 | 格物楼C405 | 1 | 样品提取前处理 | 谢凤凤15177143553
1281 | 水浴锅 | 常州国华电器有限公司 | HH-6 | 中国 | 广西壮瑶药重点实验室 | 格物楼C405 | 1 | 样品提取前处理 | 谢凤凤15177143553
1282 | 水浴锅 | 常州国华电器有限公司 | HH-6 | 中国 | 广西壮瑶药重点实验室 | 格物楼C405 | 1 | 样品提取前处理 | 谢凤凤15177143553
1283 | 水浴锅 | 常州国华电器有限公司 | HH-6 | 中国 | 广西壮瑶药重点实验室 | 格物楼C405 | 1 | 样品提取前处理 | 谢凤凤15177143553
1284 | 旋光仪 | 上海易测 | F09021 | 中国 | 广西壮瑶药重点实验室 | 格物楼C427 | 1 | 样品旋光测定 | 谢凤凤15177143553
1285 | 电热鼓风干燥箱 | 上海一恒科学仪器有限公司 | DHG-9240A | 中国 | 广西壮瑶药重点实验室 | 格物楼C405 | 1 | 药材、玻璃器皿烘干 | 谢凤凤15177143553
1286 | 电热鼓风干燥箱 | 上海一恒科学仪器有限公司 | DHG-9240A | 中国 | 广西壮瑶药重点实验室 | 格物楼C405 | 1 | 药材、玻璃器皿烘干 | 谢凤凤15177143553
1287 | 烘箱 | 上海一恒 | DHG-9620A | 中国 | 广西壮瑶药重点实验室 | 格物楼C405 | 1 | 药材、玻璃器皿烘干 | 谢凤凤15177143553
1288 | 电热鼓风干燥箱 | 上海一恒科学仪器有限公司 | DHG-9240A | 中国 | 广西壮瑶药重点实验室 | 格物楼C405 | 1 | 药材、样品干燥前处理 | 谢凤凤15177143553
1289 | 电热鼓风干燥箱 | 上海一恒科学仪器有限公司 | DHG-9240A | 中国 | 广西壮瑶药重点实验室 | 格物楼C405 | 1 | 药材、样品干燥前处理 | 谢凤凤15177143553
1290 | 真空干燥箱 | 上海一恒科学仪器有限公司 | DZF-6050 | 中国 | 广西壮瑶药重点实验室 | 格物楼C405 | 1 | 药材、样品干燥前处理 | 谢凤凤15177143553
1291 | 恒温湿培养箱 | 上海一恒科学仪器有限公司 | LHS-250SC | 中国 | 广西壮瑶药重点实验室 | 格物楼C429 | 1 | 植物组织培养 | 谢凤凤15177143553
1292 | 多歧管普通型冷冻干燥机 | 宁波新芝 | SCIENTZ-12N | 中国 | 广西壮瑶药重点实验室 | 格物楼C422 | 1 | 样品干燥前处理 | 谢凤凤15177143553
1293 | 玻璃仪器烘干器 | 郑州长城科工贸有限公司 | BKH-B型20孔 | 中国 | 广西壮瑶药重点实验室 | 格物楼C405 | 1 | 玻璃器皿干燥 | 谢凤凤15177143553
1294 | 玻璃仪器烘干器 | 郑州长城科工贸有限公司 | BKH-B型20孔 | 中国 | 广西壮瑶药重点实验室 | 格物楼C417 | 1 | 玻璃器皿干燥 | 谢凤凤15177143553
1295 | 恒温干燥箱 | 上海一恒科学仪器有限公司 | DHG-9140 | 中国 | 广西壮瑶药重点实验室 | 格物楼C405 | 1 | 样品干燥前处理 | 谢凤凤15177143553
1296 | 冷冻干燥机 | 德国CHRIST | ChristAlpha 1-2LDplus | 德国 | 广西壮瑶药重点实验室 | 格物楼C409 | 1 | 样品干燥前处理 | 谢凤凤15177143553
1297 | 喷雾干燥器 | 瑞士步琦 | B-290advanced | 中国 | 广西壮瑶药重点实验室 | 格物楼C422 | 1 | 样品干燥前处理 | 谢凤凤15177143553
1298 | 真空泵 | 北京博劢行仪器有限公司 | RZ2.5 | 中国 | 广西壮瑶药重点实验室 | 格物楼C409 | 1 | 样品冷冻干燥前处理 | 谢凤凤15177143553
1299 | 超微粉碎机 | 雷迈机械 | ZD-6L | 中国 | 广西壮瑶药重点实验室 | 格物楼C422 | 1 | 药材粉碎处理 | 谢凤凤15177143553
1300 | 超微粉碎仪 | 浙江 | DF-10 | 中国 | 广西壮瑶药重点实验室 | 格物楼C405 | 1 | 药材粉碎处理 | 谢凤凤15177143553
1301 | 粉碎机 | 天津泰斯特仪器有限公司 | FW135 | 中国 | 广西壮瑶药重点实验室 | 格物楼C405 | 1 | 药材粉碎处理 | 谢凤凤15177143553
1302 | 粉碎机 | 天津泰斯特仪器有限公司 | FW177 | 中国 | 广西壮瑶药重点实验室 | 格物楼C405 | 1 | 药材粉碎处理 | 谢凤凤15177143553
1303 | 连续投料中药材粉碎机 | 中国大德 | DF-45 | 中国 | 广西壮瑶药重点实验室 | 格物楼C405 | 1 | 药材粉碎处理 | 谢凤凤15177143553
1304 | 手提式粉碎机 | 温岭市林大机械有限公司 | DFT-200C | 中国 | 广西壮瑶药重点实验室 | 格物楼C431 | 1 | 药材粉碎处理 | 谢凤凤15177143553
1305 | 手提式粉碎机 | 温岭市林大机械有限公司 | DFT-200C | 中国 | 广西壮瑶药重点实验室 | 格物楼C405 | 1 | 药材粉碎处理 | 谢凤凤15177143553
1306 | 手提式粉碎机 | 温岭市林大机械有限公司 | DFT-200C | 中国 | 广西壮瑶药重点实验室 | 格物楼C405 | 1 | 药材粉碎处理 | 谢凤凤15177143553
1307 | 细胞破壁冷超微粉碎机 | 山东济南 | YSF-8 | 中国 | 广西壮瑶药重点实验室 | 格物楼C422 | 1 | 药材粉碎处理 | 谢凤凤15177143553
1308 | 中药材切片机 | 明鹰 | QY-20 | 中国 | 广西壮瑶药重点实验室 | 格物楼C413 | 1 | 药材切断粉碎 | 谢凤凤15177143553
1309 | 中药切片机 | 瑞安市永历制药机械有限公司 | DYQ888 | 中国 | 广西壮瑶药重点实验室 | 格物楼C413 | 1 | 药材切断粉碎 | 谢凤凤15177143553
1310 | 干湿两用吸尘器 | 志高 | X601S-70-3 | 中国 | 广西壮瑶药重点实验室 | 格物楼C422 | 1 | 实验室吸尘除尘 | 谢凤凤15177143553
1311 | 干湿两用吸尘器 | 志高 | X601S-70-3 | 中国 | 广西壮瑶药重点实验室 | 格物楼C422 | 1 | 实验室吸尘除尘 | 谢凤凤15177143553
1312 | 抽湿机 | 海尔 | HD20U/AM1 | 中国 | 广西壮瑶药重点实验室 | 格物楼C414 | 1 | 液相、气相室干燥抽湿 | 谢凤凤15177143553
1313 | 抽湿机 | 海尔 | HD20U/AM1 | 中国 | 广西壮瑶药重点实验室 | 格物楼C423 | 1 | 液相、气相室干燥抽湿 | 谢凤凤15177143553
1314 | 抽湿机 | 青岛海尔 | CH950B | 中国 | 广西壮瑶药重点实验室 | 格物楼C409 | 1 | 液相、气相室干燥抽湿 | 谢凤凤15177143553
1315 | 抽湿机 | 青岛海尔 | CH950B | 中国 | 广西壮瑶药重点实验室 | 格物楼C409 | 1 | 液相、气相室干燥抽湿 | 谢凤凤15177143553
1316 | 抽湿机 | 青岛海尔股份有限公司 | HD20U/AM1 | 中国 | 广西壮瑶药重点实验室 | 格物楼C412 | 1 | 液相、气相室干燥抽湿 | 谢凤凤15177143553
1317 | 微电脑探测手诊仪 | 国产楚柏 | ERZ0012 | 中国 | 广西壮瑶药重点实验室 | 格物楼C407 | 1 | 壮瑶药产品开发辅助 | 谢凤凤15177143553
1318 | 中医四诊仪 | 上海尚佑 | SYF-Ⅰ | 中国 | 广西壮瑶药重点实验室 | 格物楼C407 | 1 | 壮瑶药产品开发辅助 | 谢凤凤15177143553
1319 | 中医智能脉诊仪 | 上海尚佑 | ZM300 | 中国 | 广西壮瑶药重点实验室 | 格物楼C407 | 1 | 壮瑶药产品开发辅助 | 谢凤凤15177143553
1320 | 调Q激光系统 | fotona欧之星（上海）激光设备有限公司 | M031-3A/2 | 法国 | 广西壮瑶药重点实验室 | 格物楼C429 | 1 | 壮瑶药美容 | 谢凤凤15177143553
1321 | 实验床 | 深圳 My Side | MRC001 | 中国 | 广西壮瑶药重点实验室 | 格物楼C422 | 1 | 壮瑶药美容辅助 | 谢凤凤15177143553
1322 | 实验床 | 深圳 My Side | MRC001 | 中国 | 广西壮瑶药重点实验室 | 格物楼C429 | 1 | 壮瑶药美容辅助 | 谢凤凤15177143553
1323 | UPS不间断电源 | 山特 | C6K | 中国 | 广西壮瑶药重点实验室 | 格物楼C423 | 1 | 精密仪器供电 | 谢凤凤15177143553
1324 | UPS不间断电源 | 山特 | C6K | 中国 | 广西壮瑶药重点实验室 | 格物楼C423 | 1 | 精密仪器供电 | 谢凤凤15177143553
1325 | PP落地式通风柜 | 南宁美维丰实验设备有限公司 | 无 | 中国 | 广西壮瑶药重点实验室 | 格物楼C405 | 1 | 抽除实验室化学气味、烟味 | 谢凤凤15177143553
1326 | PP落地式通风柜 | 南宁美维丰实验设备有限公司 | 无 | 中国 | 广西壮瑶药重点实验室 | 格物楼C405 | 1 | 抽除实验室化学气味、烟味 | 谢凤凤15177143553
1327 | 数码相机 | 佳能 | Canon EOS 70D套机 | 中国 | 广西壮瑶药重点实验室 | 格物楼C404 | 1 | 标本、会议拍照 | 谢凤凤15177143553
1328 | 消音器 | 翰林航宇（天津）实业有限公司 | D160 | 中国 | 广西壮瑶药协同创新中心 | 格物楼C405 | 1 | 噪声消音 | 谢凤凤15177143553
1329 | 精馏装置 | 郑州东晟 | RJFL-1L | 中国 | 广西壮瑶药协同创新中心 | 格物楼C417 | 1 | 成分提取精馏 | 谢凤凤15177143553
1330 | 低温冷却液循环泵 | 郑州长城 | DLSB-20/30 | 中国 | 广西壮瑶药协同创新中心 | 格物楼C417 | 1 | 旋蒸干燥样品辅助 | 谢凤凤15177143553
1331 | 低温冷却液循环泵 | 郑州长城 | DLSB-20/30 | 中国 | 广西壮瑶药协同创新中心 | 格物楼C417 | 1 | 旋蒸干燥样品辅助 | 谢凤凤15177143553
1332 | 手持式匀浆机 | 拓赫机电科技（上海）有限公司 | F6/10套装（配6G刀头） | 中国 | 广西壮瑶药协同创新中心 | 格物楼C419 | 1 | 样品混匀前处理 | 谢凤凤15177143553
1333 | 自动部分收集器 | 上海速科 | BSZ-100 | 中国 | 广西壮瑶药协同创新中心 | 格物楼C419 | 1 | 样品、成分分离 | 谢凤凤15177143553
1334 | 氮气发生器 | 英国毕克 | Genius XE 35 | 中国 | 广西壮瑶药重点实验室 | 格物楼C423 | 1 | 样品干燥前处理 | 谢凤凤15177143553
1335 | 氮气发生器 | 上海析维 | bio系列 | 中国 | 广西壮瑶药重点实验室 | 格物楼C421 | 1 | 样品干燥前处理 | 谢凤凤15177143553
1336 | 冷冻切片机 | 德国莱卡 | CM1520 | 德国 | 广西壮瑶药重点实验室 | 格物楼C413 | 1 | 动物、植物组织切片 | 谢凤凤15177143553
1337 | 生物安全柜 | 苏州安泰 | BSC-1004IIA2 | 中国 | 广西壮瑶药重点实验室 | 格物楼C414 | 1 | 样品DNA、RNA提取设备 | 谢凤凤15177143553
1338 | 生物安全柜 | 苏州安泰 | BSC-1004IIA2 | 中国 | 广西壮瑶药重点实验室 | 格物楼C418 | 1 | 样品DNA、RNA提取设备 | 谢凤凤15177143553
1339 | 超微粉碎机 | 雷迈机械 | ZD-6L | 中国 | 广西壮瑶药重点实验室 | 格物楼C422 | 1 | 样品粉碎 | 谢凤凤15177143553
1340 | 全自动小型中药制丸机 | 长沙卓成 | LYSW-18 | 中国 | 广西壮瑶药重点实验室 | 格物楼C422 | 1 | 丸剂制剂设备 | 谢凤凤15177143553
1341 | 植物精油提取器 | 国产定制 | 国产定制 | 中国 | 广西壮瑶药重点实验室 | 格物楼C405 | 1 | 挥发性成分提取 | 谢凤凤15177143553
1342 | 植物精油提取器 | 国产定制 | 国产定制 | 中国 | 广西壮瑶药重点实验室 | 格物楼C405 | 1 | 挥发性成分提取 | 谢凤凤15177143553
1343 | 三气培养箱 | 德国 BINDER | CB60 | 德国 | 广西壮瑶药重点实验室 | 格物楼C414 | 1 | 细胞培养 | 谢凤凤15177143553
1344 | 研究级体式显微镜 | 德国徕卡 | M125C | 德国 | 广西壮瑶药重点实验室 | 格物楼C413 | 1 | 切片观察、拍片 | 谢凤凤15177143553
1345 | 低温冷却循环泵 | 郑州长城 | DLSB-10 | 中国 | 广西壮瑶药重点实验室 | 格物楼C405 | 1 | 样品提取前处理 | 谢凤凤15177143553
1346 | 液液萃取仪 | 山东荣创仪器有限公司 | RGSA-4 | 中国 | 广西壮瑶药重点实验室 | 格物楼C417 | 1 | 样品提取前处理 | 谢凤凤15177143553
1347 | 有机膜分离实验机 | 山东博纳生物科技集团有限公司 | BONA-GM-18 | 中国 | 广西壮瑶药重点实验室 | 格物楼C417 | 1 | 样品提取前处理 | 谢凤凤15177143553
1348 | 多功能微孔板检测仪 | 美国BioTek | Synergy H1M | 美国 | 广西壮瑶药重点实验室 | 格物楼C427 | 1 | 样品测试 | 谢凤凤15177143553
1349 | 冷冻离心机 | 德国sigma | 3-18KS | 德国 | 广西壮瑶药重点实验室 | 格物楼C414 | 1 | 样品离心 | 谢凤凤15177143553
1350 | 制备色谱仪 | 步琦 | X2 | 瑞士 | 广西中药药效研究重点实验室 | 格物楼C515 | 1 | 用于分析混合物的纯物质含量 | 谢金玲13257716536
1351 | 分析半制备液相色谱仪 | waters | 1525EF | 美国 | 广西中药药效研究重点实验室 | 格物楼C515 | 1 | 用于分析混合物的纯物质含量 | 谢金玲13257716536
1352 | 分析半制备液相色谱仪 | waters | 1525 | 美国 | 广西中药药效研究重点实验室 | 格物楼C515 | 1 | 用于分析混合物的纯物质含量 | 谢金玲13257716536
1353 | 高效液相色谱仪 | waters | Alliance 2695 | 美国 | 广西中药药效研究重点实验室 | 格物楼C515 | 1 | 用于检测分析有机化合物 | 谢金玲13257716536
1354 | 高效液相色谱仪 | waters | Alliance 2695 | 美国 | 广西中药药效研究重点实验室 | 格物楼C515 | 1 | 用于检测分析有机化合物 | 谢金玲13257716536
1355 | 近红外光谱仪 | 瑞士步琦 | N-500 | 瑞士 | 广西中药药效研究重点实验室 | 格物楼C515 | 1 | 用于药物鉴别定性定量分析 | 谢金玲13257716536
1356 | 高分辨质谱 | SCIEX/AB Sciex（Distribution） | X500R | 美国 | 广西中药药效研究重点实验室 | 格物楼C513 | 1 | 用于分析小分子和生物大分子 | 谢金玲13257716536
1357 | 自动部分收集器 | 上海沪西 | BS-100A | 国产 | 广西中药药效研究重点实验室 | 格物楼C512 | 1 | 用于自动采集样本 | 谢金玲13257716536
1358 | 实验室包衣机 | 北京航空制造工程研究所 | BG1-5 | 国产 | 广西中药药效研究重点实验室 | 格物楼C102 | 1 | 用于中药制剂包衣 | 谢金玲13257716536
1359 | 全自动中药丸抛光一体机 | 温岭奥力中药机械 | AW-95S+BY-300 | 中国 | 广西中药药效研究重点实验室 | 格物楼C104 | 1 | 用于中药丸剂抛光 | 谢金玲13257716536
1360 | 中药切片机-带烤箱 | 广州雷迈 | QP10K | 国产 | 广西中药药效研究重点实验室 | 格物楼C527 | 1 | 用于中药切片 | 谢金玲13257716536
1361 | 颗粒包装机模具 | 辽宁天亿 | 10-15g | 国产 | 广西中药药效研究重点实验室 | 格物楼C527 | 1 | 用于中药颗粒包装 | 谢金玲13257716536
1362 | 颗粒包装机 | 辽宁天亿 | DXDK900 | 国产 | 广西中药药效研究重点实验室 | 格物楼C104 | 1 | 用于中药颗粒包装 | 谢金玲13257716536
1363 | 煎药机 | 北京东华原医疗设备 | YJX20/1+1(20-250)D | 中国 | 广西中药药效研究重点实验室 | 格物楼C202 | 1 | 用于中药煎煮 | 谢金玲13257716536
1364 | 中药搅拌机 | 温岭奥力中药机械 | SL-B7 | 中国 | 广西中药药效研究重点实验室 | 格物楼C104 | 1 | 用于中药混合 | 谢金玲13257716536
1365 | 多功能全自动滩涂机 | 天津嘉和 | 200型 | 国产 | 广西中药药效研究重点实验室 | 格物楼C527 | 1 | 用于中药膏剂滩涂 | 谢金玲13257716536
1366 | 膏体包装机 | 天津三延精密机械 | BF30 | 中国 | 广西中药药效研究重点实验室 | 格物楼C202 | 1 | 用于中药膏剂包装 | 谢金玲13257716536
1367 | 中国-东盟传统药物数据库程序定制 | 南宁信皇 | 定制型 | 中国 | 广西中药药效研究重点实验室 | 格物楼C507 | 1 | 用于中国-东盟传统药物搜索 | 谢金玲13257716536
1368 | 中药制丸机（全套模具） | 广州雷迈 | ZW09X-1 | 国产 | 广西中药药效研究重点实验室 | 格物楼C527 | 1 | 用于制备中药丸剂 | 谢金玲13257716536
1369 | 高效制丸机 | 广州雷迈 | ZW09X-3 | 国产 | 广西中药药效研究重点实验室 | 格物楼C527 | 1 | 用于制备中药丸剂 | 谢金玲13257716536
1370 | 湿法混合制粒机 | 北京航空制造工程研究所 | HLSH2-6A | 国产 | 广西中药药效研究重点实验室 | 格物楼C527 | 1 | 用于制备中药软材 | 谢金玲13257716536
1371 | 沸腾制粒机 | 江苏范群 | FL-5 | 国产 | 广西中药药效研究重点实验室 | 格物楼C102 | 1 | 用于制备中药软材 | 谢金玲13257716536
1372 | 手摇式压力抽出机 | 天津三延精密机械 | DJR401 | 中国 | 广西中药药效研究重点实验室 | 格物楼C102 | 1 | 用于制备制剂 | 谢金玲13257716536
1373 | 圆形压片机模具 | 辽宁天亿 | 圆形 | 国产 | 广西中药药效研究重点实验室 | 格物楼C527 | 10 | 用于制备圆形片剂 | 谢金玲13257716536
1374 | 异形压片机模具 | 辽宁天亿 | 异形 | 国产 | 广西中药药效研究重点实验室 | 格物楼C527 | 5 | 用于制备异形片剂 | 谢金玲13257716536
1375 | 旋转式压片机 | 辽宁天亿 | ZPT-15 | 国产 | 广西中药药效研究重点实验室 | 格物楼C527 | 1 | 用于制备片剂 | 谢金玲13257716536
1376 | 胶囊剂模具 | 辽宁天亿 | NJP800（1#、2#） | 国产 | 广西中药药效研究重点实验室 | 格物楼C527 | 2 | 用于制备胶囊制剂 | 谢金玲13257716536
1377 | 全自动硬胶囊充填机 | 辽宁天亿 | NJP500 | 国产 | 广西中药药效研究重点实验室 | 格物楼C527 | 1 | 用于制备胶囊 制剂 | 谢金玲13257716536
1378 | 液体真空浓缩机 | 北京东华原医疗设备 | YZN30C | 中国 | 广西中药药效研究重点实验室 | 格物楼C102 | 1 | 用于药液浓缩 | 谢金玲13257716536
1379 | 微型提取浓缩机组 | 温州本优 | BYTN-50 | 国产 | 广西中药药效研究重点实验室 | 格物楼天井 | 1 | 用于药液浓缩 | 谢金玲13257716536
1380 | 真空离心浓缩系统 | Christ | RVC2-33IR + RC6+Alpha 2-4 | 德国 | 广西中药药效研究重点实验室 | 格物楼C510 | 1 | 用于药液浓缩 | 谢金玲13257716536
1381 | 冷冻干燥机 | CHRIST | ALPHA1-4 LDplus | 德国 | 广西中药药效研究重点实验室 | 格物楼C510 | 1 | 用于药液干燥 | 谢金玲13257716536
1382 | 全自动高级分离纯化系统 | 上海紫裕 | ZY-MU1000 | 国产 | 广西中药药效研究重点实验室 | 格物楼C514 | 1 | 用于药液分离提纯 | 谢金玲13257716536
1383 | 电热恒温水浴锅 | 上海博讯 | HHS | 国产 | 广西中药药效研究重点实验室 | 格物楼C519 | 1 | 用于药物加热挥发或回流提取 | 谢金玲13257716536
1384 | 双列四孔数显水浴锅 | 上海一恒 | HWS-24 | 国产 | 广西中药药效研究重点实验室 | 格物楼C519 | 1 | 用于药物加热挥发或回流提取 | 谢金玲13257716536
1385 | 鼓风干燥箱 | 上海一恒 | DHG- 9240(A) | 国产 | 广西中药药效研究重点实验室 | 格物楼C520 | 1 | 用于药物干燥 | 谢金玲13257716536
1386 | 电热恒温鼓风干燥箱 | 上海/太仓精宏 | DHG-9240A | 国产 | 广西中药药效研究重点实验室 | 格物楼C527 | 1 | 用于药物干燥 | 谢金玲13257716536
1387 | 电热恒温干燥箱 | 上海/太仓精宏 | DHG-9241A | 国产 | 广西中药药效研究重点实验室 | 格物楼C527 | 1 | 用于药物干燥 | 谢金玲13257716536
1388 | 试验用高速离心喷雾干燥机 | 无锡东升 | LGZ-5 | 国产 | 广西中药药效研究重点实验室 | 格物楼C102 | 1 | 用于药物干燥 | 谢金玲13257716536
1389 | 热风循环烘箱 | 德国宾得 | FD-56 | 德国 | 广西中药药效研究重点实验室 | 格物楼C527 | 1 | 用于药物干燥 | 谢金玲13257716536
1390 | 迷你离心机 | 湖南湘仪 | WTL-6K | 国产 | 广西中药药效研究重点实验室 | 格物楼C525 | 1 | 用于悬浮液的固液分离 | 谢金玲13257716536
1391 | 掌上离心机 | 英国戈普 | Palm mini | 英国 | 广西中药药效研究重点实验室 | 格物楼C525 | 1 | 用于悬浮液的固液分离 | 谢金玲13257716536
1392 | 微孔板迷你离心机 | 美国Labnet | 格物楼C1000-230V | 美国 | 广西中药药效研究重点实验室 | 格物楼C525 | 1 | 用于悬浮液的固液分离 | 谢金玲13257716536
1393 | 台式低速自动平衡离心机 | 湖南湘仪 | TAZ5-WS | 国产 | 广西中药药效研究重点实验室 | 格物楼C519 | 1 | 用于悬浮液的固液分离 | 谢金玲13257716536
1394 | 迷你离心机 | Thermo Fisher | Myspin6 | 美国 | 广西中药药效研究重点实验室 | 格物楼C519 | 2 | 用于悬浮液的固液分离 | 谢金玲13257716536
1395 | 台式微量冷冻离心机 | 贝克曼库尔特 | Microfuge 22R | 美国 | 广西中药药效研究重点实验室 | 格物楼C523 | 1 | 用于悬浮液的固液分离 | 谢金玲13257716536
1396 | 小型台式冷冻离心机 | 德国SIGMA | 1-14K | 德国 | 广西中药药效研究重点实验室 | 格物楼C525 | 1 | 用于悬浮液的固液分离 | 谢金玲13257716536
1397 | 台式高速冷冻离心机 | 湖南湘仪 | TGL-16M | 国产 | 广西中药药效研究重点实验室 | 格物楼C514 | 1 | 用于悬浮液的固液分离 | 谢金玲13257716536
1398 | 低温离心机 | Thermo | ST16R | 美国 | 广西中药药效研究重点实验室 | 格物楼C519 | 1 | 用于悬浮液的固液分离 | 谢金玲13257716536
1399 | 台式高速冷冻离心机 | BECKMAN COULTER | AllegraTM X-22R | 美国 | 广西中药药效研究重点实验室 | 格物楼C523 | 1 | 用于悬浮液的固液分离 | 谢金玲13257716536
1400 | 离心机 | 北京医用离心机厂 | LG16-W | 国产 | 广西中药药效研究重点实验室 | 格物楼C523 | 1 | 用于悬浮液的固液分离 | 谢金玲13257716536
1401 | 生化培养箱 | 上海跃进 | SPX-250B | 国产 | 广西中药药效研究重点实验室 | 格物楼C512 | 1 | 用于细菌培养 | 谢金玲13257716536
1402 | 二氧化碳培养箱 | Thermo | Heracell 150i | 美国 | 广西中药药效研究重点实验室 | 格物楼C519 | 1 | 用于细胞培养 | 谢金玲13257716536
1403 | 二氧化碳培养箱 | Thermo | 318型 | 美国 | 广西中药药效研究重点实验室 | 格物楼C519 | 1 | 用于细胞培养 | 谢金玲13257716536
1404 | C02培养箱 | binder | binder 格物楼C170 | 德国 | 广西中药药效研究重点实验室 | 格物楼C519 | 1 | 用于细胞培养 | 谢金玲13257716536
1405 | 二氧化碳培养箱 | Thermo Fisher | 311 | 美国 | 广西中药药效研究重点实验室 | 格物楼C518 | 1 | 用于细胞培养 | 谢金玲13257716536
1406 | 三气培养箱 | Thermo Fisher | HERAcell 160i | 美国 | 广西中药药效研究重点实验室 | 格物楼C519 | 1 | 用于细胞培养 | 谢金玲13257716536
1407 | 细胞计数仪 | 伯乐 | TC20 | 美国 | 广西中药药效研究重点实验室 | 格物楼C519 | 1 | 用于细胞计数 | 谢金玲13257716536
1408 | 超声波细胞粉碎机 | 宁波新芝 | JG92-ⅡDN | 国产 | 广西中药药效研究重点实验室 | 格物楼C523 | 1 | 用于细胞粉碎 | 谢金玲13257716536
1409 | 杯式超声波细胞粉碎机 | 宁波新芝 | Scientz-208-Ⅰ | 国产 | 广西中药药效研究重点实验室 | 格物楼C523 | 1 | 用于细胞粉碎 | 谢金玲13257716536
1410 | 高内涵细胞成像分析系统 | PerkinElmer | Operetta CLS | 美国 | 广西中药药效研究重点实验室 | 格物楼C518 | 1 | 用于细胞成像 | 谢金玲13257716536
1411 | 微循环检测仪 | 徐州众联 | ZL104 | 国产 | 广西中药药效研究重点实验室 | 格物楼C523 | 1 | 微循环检测 | 谢金玲13257716536
1412 | 梯度PCR仪 | Biometra | Tgraclient | 德国 | 广西中药药效研究重点实验室 | 格物楼C525 | 1 | 用于同时进行不同退火温度的PCR实验 | 谢金玲13257716536
1413 | UPS不间断电源 | 深圳三特 | 2KVA | 国产 | 广西中药药效研究重点实验室 | 格物楼C515 | 3 | 用于停电保护作用 | 谢金玲13257716536
1414 | 循环水式真空泵 | 郑州长城 | SHB-95A | 国产 | 广西中药药效研究重点实验室 | 格物楼C514 | 2 | 用于提供真空条件及冷却水 | 谢金玲13257716536
1415 | 循环水真空泵 | 巩义予华 | SHZ(D)-Ⅲ型 | 中国 | 广西中药药效研究重点实验室 | 格物楼C508 | 1 | 用于提供真空条件及冷却水 | 谢金玲13257716536
1416 | 低温循环水真空循环泵 | 郑州科工贸 | DLSB-5L/-20°C | 国产 | 广西中药药效研究重点实验室 | 格物楼C512、C514 | 2 | 用于提供真空条件及冷却水 | 谢金玲13257716536
1417 | 真空控制器 | 上海爱朗 | NVC-3000 | 国产 | 广西中药药效研究重点实验室 | 格物楼C512 | 2 | 用于提供真空条件及冷却水 | 谢金玲13257716536
1418 | 真空控制器 | 东京理化 | NVC-3000 | 日本 | 广西中药药效研究重点实验室 | 格物楼C514 | 1 | 用于提供真空条件及冷却水 | 谢金玲13257716536
1419 | 生物超净台 | 苏州安泰 | SW-CJ-1F | 国产 | 广西中药药效研究重点实验室 | 格物楼C519 | 4 | 用于提供局部无尘无菌工作环境 | 谢金玲13257716536
1420 | 超净工作台（垂直） | 苏州安泰 | SW-CJ-1FD | 中国 | 广西中药药效研究重点实验室 | 格物楼C523 | 1 | 用于提供局部无尘无菌工作环境 | 谢金玲13257716536
1421 | 超净工作台 | 苏州安泰 | SW-CJ-1FD | 国产 | 广西中药药效研究重点实验室 | 格物楼C508 | 1 | 用于提供局部无尘无菌工作环境 | 谢金玲13257716536
1422 | 生物安全柜 | 海尔 | HR40-ⅡA2 | 美国 | 广西中药药效研究重点实验室 | 格物楼C512 | 1 | 用于提供局部无尘无菌工作环境 | 谢金玲13257716536
1423 | 双人单面洁净工作台 | 苏净安泰 | HS-1300-U(定制) | 国产 | 广西中药药效研究重点实验室 | 格物楼C518 | 1 | 用于提供局部无尘无菌工作环境 | 谢金玲13257716536
1424 | 生物安全柜 | Thermo | Thermo Scientific A2 型 | 美国 | 广西中药药效研究重点实验室 | 格物楼C525 | 1 | 用于提供局部无尘无菌工作环境 | 谢金玲13257716536
1425 | 生物安全柜 | BAKER | SG404 | 美国 | 广西中药药效研究重点实验室 | 格物楼C519 | 1 | 用于提供局部无尘无菌工作环境 | 谢金玲13257716536
1426 | 生物安全柜 | BAKER | SG404 | 美国 | 广西中药药效研究重点实验室 | 格物楼C518 | 1 | 用于提供局部无尘无菌工作环境 | 谢金玲13257716536
1427 | 数据管理系统软件 | 沃特世科技（上海）有限公司 | Empower 3 | 国产 | 广西中药药效研究重点实验室 | 格物楼C515 | 1 | 用于数据分析 | 谢金玲13257716536
1428 | 智能热板仪 | 成都泰盟 | RB-200 | 国产 | 广西中药药效研究重点实验室 | 格物楼C523 | 1 | 用于热板法针痛药物筛选 | 谢金玲13257716536
1429 | 超声波清洗机 | 宁波新芝 | SB25-12D | 国产 | 广西中药药效研究重点实验室 | 格物楼C510 | 2 | 用于清洗物品 | 谢金玲13257716536
1430 | 果蝇二氧化碳麻醉工作站 | 武汉YHKJ | YHDACO2 | 国产 | 广西中药药效研究重点实验室 | 格物楼C523 | 2 | 用于麻醉果蝇 | 谢金玲13257716536
1431 | Bio-Rad 半干转印系统 | Bio-Rad | Trans-Blot® SD | 美国 | 广西中药药效研究重点实验室 | 格物楼C525 | 1 | 用于快速转印 | 谢金玲13257716536
1432 | 口服液灌装机 | 中南制药 | YG-10B | 国产 | 广西中药药效研究重点实验室 | 格物楼C527 | 1 | 用于口服液制剂灌装 | 谢金玲13257716536
1433 | 除湿机 | 成都美湿 | CS-8138B | 国产 | 广西中药药效研究重点实验室 | 格物楼C513、C518、C520 | 3 | 用于控制室内湿度 | 谢金玲13257716536
1434 | 除湿机 | 青岛海尔 | DE24A | 国产 | 广西中药药效研究重点实验室 | 格物楼C520、C507、C505、C503 | 4 | 用于实验室环境除湿 | 谢金玲13257716536
1435 | 除湿机 | 井森电器 | CH948B | 国产 | 广西中药药效研究重点实验室 | 格物楼C520、C527 | 2 | 用于控制室内湿度 | 谢金玲13257716536
1436 | 转移脱色摇床（上下） | 上海琪特 | STS-8A-A | 国产 | 广西中药药效研究重点实验室 | 格物楼C525 | 1 | 用于孔板震荡 | 谢金玲13257716536
1437 | 十万分之一天平 | 赛多利斯 | Secura224-1CN | 德国 | 广西中药药效研究重点实验室 | 格物楼C513 | 1 | 用于精密称定 | 谢金玲13257716536
1438 | 十万分之一天平 | 赛多利斯（北京产） | Secura225D-1CN | 德国 | 广西中药药效研究重点实验室 | 格物楼C513 | 1 | 用于精密称定 | 谢金玲13257716536
1439 | 电子天平 | METTLER TOLEDO | EL204 | 美国 | 广西中药药效研究重点实验室 | 格物楼C513 | 1 | 用于精密称定 | 谢金玲13257716536
1440 | 旋转蒸发仪 | 上海爱朗 | EYELA N-1100+EYELA OSB-2100 | 国产 | 广西中药药效研究重点实验室 | 格物楼C512 | 2 | 用于减压蒸馏药液挥发性物质 | 谢金玲13257716536
1441 | 旋转蒸发仪 | 埃朗科技 | N-1100D-WD | 埃朗 | 广西中药药效研究重点实验室 | 格物楼C514 | 3 | 用于减压蒸馏药液挥发性物质 | 谢金玲13257716536
1442 | 20L 旋转蒸发仪 | Heidophl | Hei-VAP | 德国 | 广西中药药效研究重点实验室 | 格物楼C510 | 1 | 用于减压蒸馏药液挥发性物质 | 谢金玲13257716536
1443 | 蛋白分析仪 | BECKMAN COULTER | DU800 | 美国 | 广西中药药效研究重点实验室 | 格物楼C523 | 1 | 用于检验血液中的蛋白成分 | 谢金玲13257716536
1444 | 四通道血凝分析仪 | TECO | MC-4000 | 德国 | 广西中药药效研究重点实验室 | 格物楼C523 | 1 | 用于检验血液中的成分含量 | 谢金玲13257716536
1445 | 全自动三分类血液细胞分析仪 | SIGMA 2-16KL | SIGMA 2-16KL | 德国 | 广西中药药效研究重点实验室 | 格物楼C523 | 1 | 用于检验血常规 | 谢金玲13257716536
1446 | 全波长酶标仪 | Thermo | Multiskan Spectrum | 美国 | 广西中药药效研究重点实验室 | 格物楼C523 | 1 | 用于检测样品吸光值 | 谢金玲13257716536
1447 | 超微分光光度计 | Thermo | NanoDrop one | 美国 | 广西中药药效研究重点实验室 | 格物楼C518 | 1 | 用于检测样品的吸光值 | 谢金玲13257716536
1448 | 高通量酶标仪筛选系统 | PerkinElmer | EnVisionXcite | 美国 | 广西中药药效研究重点实验室 | 格物楼C518 | 1 | 用于检测样品的吸光值 | 谢金玲13257716536
1449 | PH计 | 美国梅特勒-托利多 | FE28-Standard | 美国 | 广西中药药效研究重点实验室 | 格物楼五层 | 1 | 用于检测PH | 谢金玲13257716536
1450 | 便携式PH计 | 梅特勒托利多 | SG23-FK | 瑞士 | 广西中药药效研究重点实验室 | 格物楼C515 | 1 | 用于检测PH | 谢金玲13257716536
1451 | 细胞能量代谢分析系统 | 美国Agilent | XFe24 | 美国 | 广西中药药效研究重点实验室 | 格物楼C518 | 1 | 用于监测细胞能量代谢的状态和动态 | 谢金玲13257716536
1452 | 微波炉 | 美的 | M3-232B | 国产 | 广西中药药效研究重点实验室 | 格物楼C513 | 1 | 用于加热药液 | 谢金玲13257716536
1453 | 电子控温电热套 | 天津泰斯特 | 98-1-B型 5000ml | 国产 | 广西中药药效研究重点实验室 | 格物楼C514 | 1 | 用于加热提取药物 | 谢金玲13257716536
1454 | 电热套 | 泰斯特 | 98-1-B | 国产 | 广西中药药效研究重点实验室 | 格物楼C527 | 1 | 用于加热提取药物 | 谢金玲13257716536
1455 | 光波炉 | 格兰仕 | G8023CSL-K3 | 国产 | 广西中药药效研究重点实验室 | 格物楼C513 | 1 | 用于加热提取药物 | 谢金玲13257716536
1456 | 菌落计数分析系统 | Oxford-optronix | GelCount | 英国 | 广西中药药效研究重点实验室 | 格物楼C518 | 1 | 用于计算菌落总数 | 谢金玲13257716536
1457 | 涡旋混合振荡器 | Scientific Industries | Vortex-Genie 2 | 美国 | 广西中药药效研究重点实验室 | 格物楼C512、C519、C525 | 3 | 用于混合液体 | 谢金玲13257716536
1458 | 恒温培养振荡器 | 上海智诚 | ZWY-211B | 国产 | 广西中药药效研究重点实验室 | 格物楼C513 | 1 | 用于混合液体 | 谢金玲13257716536
1459 | 恒温培养振荡箱 | 上海智诚 | ZWY-211B | 国产 | 广西中药药效研究重点实验室 | 格物楼C513 | 1 | 用于混合液体 | 谢金玲13257716536
1460 | 果蝇行为监测系统 | 武汉博尔斯 | YHDAM | 国产 | 广西中药药效研究重点实验室 | 格物楼C523 | 1 | 用于果蝇培养 | 谢金玲13257716536
1461 | 果蝇培养箱 | 武汉，博尔斯 | BES700-GY | 国产 | 广西中药药效研究重点实验室 | 格物楼C523 | 1 | 用于果蝇培养 | 谢金玲13257716536
1462 | 普通光学显微镜 | LEICA | DM500 | 德国 | 广西中药药效研究重点实验室 | 格物楼C523 | 1 | 用于观察细胞形态 | 谢金玲13257716536
1463 | 倒置显微成像系统 | OLYMPUS | CKX41 | 日本 | 广西中药药效研究重点实验室 | 格物楼C519 | 1 | 用于观察细胞形态 | 谢金玲13257716536
1464 | 倒置显微镜 | 莱卡 | 徕卡DMHL | 德国 | 广西中药药效研究重点实验室 | 格物楼C519 | 1 | 用于观察细胞形态 | 谢金玲13257716536
1465 | SZX7解剖显微镜 | OLYMPUS | SZX7 | 日本 | 广西中药药效研究重点实验室 | 格物楼C523 | 1 | 用于观察动物切片 | 谢金玲13257716536
1466 | WD-9403A紫外仪 | 北京六一 | WD-9403A | 国产 | 广西中药药效研究重点实验室 | 格物楼C514 | 1 | 用于观察层析分离 | 谢金玲13257716536
1467 | 显微分析系统 | 广州明美 | V1.0 | 中国 | 广西中药药效研究重点实验室 | 格物楼C520 | 1 | 用于观察斑马鱼形态 | 谢金玲13257716536
1468 | 全自动高压灭菌锅 | HIRAYAMA | HVE-50 | 日本 | 广西中药药效研究重点实验室 | 格物楼C523 | 1 | 用于高压灭菌 | 谢金玲13257716536
1469 | 立式蒸汽灭菌器 | 腾氏 | 3170ELV | 以色列 | 广西中药药效研究重点实验室 | 格物楼C523 | 1 | 用于高压灭菌 | 谢金玲13257716536
1470 | 转印槽 | 美国伯乐 | MINI Trans-Blot CEL | 美国 | 广西中药药效研究重点实验室 | 格物楼C525 | 1 | 用于高效印迹 | 谢金玲13257716536
1471 | 小型转印槽 | 伯乐 | mini trans-blot | 美国 | 广西中药药效研究重点实验室 | 格物楼C525 | 1 | 用于高效印迹 | 谢金玲13257716536
1472 | 超微粉碎机 | 广州雷迈 | FS30C | 国产 | 广西中药药效研究重点实验室 | 格物楼C527 | 1 | 用于粉碎药物 | 谢金玲13257716536
1473 | 万能粉碎机 | 广州雷迈 | FS180-4 | 国产 | 广西中药药效研究重点实验室 | 格物楼C527 | 1 | 用于粉碎药物 | 谢金玲13257716536
1474 | Bio-Rad 垂直电泳槽 | Bio-Rad | Mini-PROTEAN Tetra | 美国 | 广西中药药效研究重点实验室 | 格物楼C525 | 1 | 用于分子生物学分离提纯 | 谢金玲13257716536
1475 | 电泳仪 | 北京六一仪器厂 | DYY-12C | 国产 | 广西中药药效研究重点实验室 | 格物楼C525 | 1 | 用于分子生物学分离提纯 | 谢金玲13257716536
1476 | 电泳仪 | 美国伯乐 | Powerpac Basic | 美国 | 广西中药药效研究重点实验室 | 格物楼C525 | 1 | 用于分子生物学分离提纯 | 谢金玲13257716536
1477 | 小型垂直电泳槽 | 美国伯乐 | Mini-PROTEAN Tetra Cell | 美国 | 广西中药药效研究重点实验室 | 格物楼C525 | 1 | 用于分子生物学分离提纯 | 谢金玲13257716536
1478 | Bio-Rad 电泳仪 | Bio-Rad | Powerpac通用 | 美国 | 广西中药药效研究重点实验室 | 格物楼C525 | 1 | 用于分子生物学分离提纯 | 谢金玲13257716536
1479 | 双向电泳 | General Electric | 1PGphov3 | 美国 | 广西中药药效研究重点实验室 | 格物楼C525 | 1 | 用于分子生物学分离提纯 | 谢金玲13257716536
1480 | 真空吸液系统 | 普兰德 | BVC control | 德国 | 广西中药药效研究重点实验室 | 格物楼C519 | 1 | 用于废液吸取 | 谢金玲13257716536
1481 | 超高速流式细胞仪 | ThermoFisher | AttuneNxT | 美国 | 广西中药药效研究重点实验室 | 格物楼C518 | 1 | 用于对细胞自动分析和分选 | 谢金玲13257716536
1482 | 电子测痛仪 | IITC | Electric Von Frey 2391型 | 美国 | 广西中药药效研究重点实验室 | 格物楼C523 | 1 | 用于动物实验指标测定 | 谢金玲13257716536
1483 | 甩尾痛觉测试仪 | IITC | 33型 | 美国 | 广西中药药效研究重点实验室 | 格物楼C523 | 1 | 用于动物实验指标测定 | 谢金玲13257716536
1484 | 瓜肿胀测定仪 | IITC | 520WR | 美国 | 广西中药药效研究重点实验室 | 格物楼C523 | 1 | 用于动物实验指标测定 | 谢金玲13257716536
1485 | 冷热板示差系统 | 北京彤天 | LRB002 | 国产 | 广西中药药效研究重点实验室 | 格物楼C523 | 1 | 用于冷热板动物实验 | 谢金玲13257716536
1486 | 移液工作站 | 梅特勒-托利多/瑞宁RAININ | BST-96-200 | 美国 | 广西中药药效研究重点实验室 | 格物楼C518 | 1 | 用于高效定量转移液体 | 谢金玲13257716536
1487 | 自动移液工作站 | PerkinElmer | JANUS G3 | 美国 | 广西中药药效研究重点实验室 | 格物楼C518 | 1 | 用于高效自动定量转移液体 | 谢金玲13257716536
1488 | 全自动实时荧光定量PCR仪 | Roche | Roche-LightCycler 96 | 瑞士 | 广西中药药效研究重点实验室 | 格物楼C518 | 1 | 用于定量核酸 | 谢金玲13257716536
1489 | 电冰箱 | 青岛海尔 | BCD-290WDPK | 国产 | 广西中药药效研究重点实验室 | 格物楼C516 | 3 | 用于低温保存样品 | 谢金玲13257716536
1490 | 冰箱 | 青岛海尔 | BCD-290WDPK | 国产 | 广西中药药效研究重点实验室 | 格物楼C519 | 2 | 用于低温保存样品 | 谢金玲13257716536
1491 | 冰箱 | 青岛海尔 | BCD-290WDPK | 国产 | 广西中药药效研究重点实验室 | 格物楼C520 | 1 | 用于低温保存样品 | 谢金玲13257716536
1492 | 冰箱 | 青岛海尔 | BCD-290WDPK | 国产 | 广西中药药效研究重点实验室 | 格物楼C525 | 1 | 用于低温保存样品 | 谢金玲13257716536
1493 | 电冰箱 | 西门子 | BCD-198(KK20V75TI) | 德国 | 广西中药药效研究重点实验室 | 格物楼C516 | 2 | 用于低温保存样品 | 谢金玲13257716536
1494 | 电冰箱 | 西门子 | KK24E78TE | 德国 | 广西中药药效研究重点实验室 | 格物楼C516 | 1 | 用于低温保存样品 | 谢金玲13257716536
1495 | 冰箱 | 西门子 | KG33NV24EC | 德国 | 广西中药药效研究重点实验室 | 格物楼C519 | 2 | 用于低温保存样品 | 谢金玲13257716536
1496 | 药品阴凉柜 | 华尔 | HR-1180 | 国产 | 广西中药药效研究重点实验室 | 格物楼C517 | 3 | 用于低温保存样品 | 谢金玲13257716536
1497 | 电冰箱 | 西门子 | BCD-610W(KA92NV02TI) | 德国 | 广西中药药效研究重点实验室 | 格物楼C516 | 1 | 用于低温保存样品 | 谢金玲13257716536
1498 | 电冰箱 | 西门子 | BCD-610W(KA92NV02TI) | 德国 | 广西中药药效研究重点实验室 | 格物楼C516 | 1 | 用于低温保存样品 | 谢金玲13257716536
1499 | 药品冷冻柜 | 华尔 | 华尔MLHR | 国产 | 广西中药药效研究重点实验室 | 格物楼C517 | 2 | 用于低温保存样品 | 谢金玲13257716536
1500 | 液氮生物容器 | 成都金凤 | YDS-35-80 | 国产 | 广西中药药效研究重点实验室 | 格物楼C516 | 1 | 用于超低温保存样品 | 谢金玲13257716536
1501 | 超低温冰箱 | 青海海尔 | DW-86L386 | 国产 | 广西中药药效研究重点实验室 | 格物楼C516 | 1 | 用于超低温保存样品 | 谢金玲13257716536
1502 | 液氮储存传输桶 | CBS | LAB50 | 美国 | 广西中药药效研究重点实验室 | 格物楼C516 | 1 | 用于超低温保存样品 | 谢金玲13257716536
1503 | 负86℃超低温冰箱 | 美国热电 | FDE40086FV | 美国 | 广西中药药效研究重点实验室 | 格物楼C516 | 1 | 用于超低温保存样品 | 谢金玲13257716536
1504 | 液氮冻存罐 | 美国CBS | CLASSIC 6002 | 美国 | 广西中药药效研究重点实验室 | 格物楼C516 | 1 | 用于超低温保存样品 | 谢金玲13257716536
1505 | 负150°C深低温保存箱 | 海尔 | DW-150W200 | 国产 | 广西中药药效研究重点实验室 | 格物楼C516 | 1 | 用于超低温保存样品 | 谢金玲13257716536
1506 | 液氮生物容器 | 成都金凤 | YDS-10-80 | 国产 | 广西中药药效研究重点实验室 | 格物楼C516 | 1 | 用于超低温保存样品 | 谢金玲13257716536
1507 | 内外袋包装机（茶叶包装机） | 武汉海泰 | HT-169 | 国产 | 广西中药药效研究重点实验室 | 格物楼C527 | 1 | 用于袋泡茶包装 | 谢金玲13257716536
1508 | 台上式超纯水机 | 四川优普 | UPK-I-5T | 国产 | 广西中药药效研究重点实验室 | 格物楼C508 | 1 | 用于达到满足不同用途的水质用水 | 谢金玲13257716536
1509 | 超纯水系统 | 密理博 | SimplityUV | 美国 | 广西中药药效研究重点实验室 | 格物楼C519 | 1 | 用于达到满足不同用途的水质用水 | 谢金玲13257716536
1510 | 纯水系统 | ELGA | ELGA Classic UV | 德国 | 广西中药药效研究重点实验室 | 格物楼C516 | 1 | 用于达到满足不同用途的水质用水 | 谢金玲13257716536
1511 | 超纯水系统 | 密里博 | Milli-Q Advantage | 美国 | 广西中药药效研究重点实验室 | 格物楼C508 | 1 | 用于达到满足不同用途的水质用水 | 谢金玲13257716536
1512 | 氮吹仪 | Thermo Scientific | REACTI-THERM 3 HEAT/STIR MODULE | 美国 | 广西中药药效研究重点实验室 | 格物楼C514 | 1 | 用于除去少量易挥发液体 | 谢金玲13257716536
1513 | 氮吹仪 | Organomation | EFCG-11824 | 美国 | 广西中药药效研究重点实验室 | 格物楼C514 | 1 | 用于除去少量易挥发液体 | 谢金玲13257716536
1514 | 隔膜真空泵 | 天津津腾 | GM-0.33A | 国产 | 广西中药药效研究重点实验室 | 格物楼C514 | 1 | 用于抽真空 | 谢金玲13257716536
1515 | 隔膜真空泵 | 上海埃朗 | NVP-1000 | 国产 | 广西中药药效研究重点实验室 | 格物楼C512、C514 | 2 | 用于抽真空 | 谢金玲13257716536
1516 | 半自动生化分析仪 | 深圳雷杜 | RT-9000 | 国产 | 广西中药药效研究重点实验室 | 格物楼C523 | 1 | 用于常规生化检验 | 谢金玲13257716536
1517 | Bio-Rad化学发光成像系统 | Bio-Rad | Chemidoc CD touch | 美国 | 广西中药药效研究重点实验室 | 格物楼C518 | 1 | 用于常规的EB检测或荧光染色 | 谢金玲13257716536
1518 | 显微注射泵 | 力钧 | PCO-1500 | 台湾 | 广西中药药效研究重点实验室 | 格物楼C520 | 1 | 用于斑马鱼显微注射 | 谢金玲13257716536
1519 | 微电极拉制仪 | 辰茂 | PC-100 | 日本 | 广西中药药效研究重点实验室 | 格物楼C520 | 1 | 用于斑马鱼显微注射 | 谢金玲13257716536
1520 | 显微注射泵系统 | DRUMMOND | Nanoject III | 美国 | 广西中药药效研究重点实验室 | 格物楼C520 | 1 | 用于斑马鱼显微注射 | 谢金玲13257716536
1521 | 标准鱼类游泳通道 | （定制版） | （定制版） | 国产 | 广西中药药效研究重点实验室 | 格物楼C520 | 1 | 用于斑马鱼游泳实验 | 谢金玲13257716536
1522 | 鱼类血流信息采集系统 | （定制版） | （定制版） | 国产 | 广西中药药效研究重点实验室 | 格物楼C523 | 1 | 用于斑马鱼血液实验 | 谢金玲13257716536
1523 | 斑马鱼血流速度数据分析系统 | （定制版） | （定制版） | 国产 | 广西中药药效研究重点实验室 | 格物楼C523 | 1 | 用于斑马鱼血液实验 | 谢金玲13257716536
1524 | 斑马鱼心电测量系统 | MDE | ELS-16 | 德国 | 广西中药药效研究重点实验室 | 格物楼C523 | 1 | 用于斑马鱼心电测量实验 | 谢金玲13257716536
1525 | 斑马鱼行为分析系统 | Viewpoint | ZebraLab | 法国 | 广西中药药效研究重点实验室 | 格物楼C523 | 1 | 用于斑马鱼行为实验 | 谢金玲13257716536
1526 | 斑马鱼幼鱼行为采集箱 | Noldus | Daniovision | 荷兰 | 广西中药药效研究重点实验室 | 格物楼C523 | 1 | 用于斑马鱼行为实验 | 谢金玲13257716536
1527 | 生化培养箱 | 上海一恒 | LRH-70 | 国产 | 广西中药药效研究重点实验室 | 格物楼C520 | 1 | 用于斑马鱼培养 | 谢金玲13257716536
1528 | 斑马鱼实验养殖系统 | 上海海圣 | Z-A-D5 | 国产 | 广西中药药效研究重点实验室 | 格物楼C520 | 1 | 用于斑马鱼培养 | 谢金玲13257716536
1529 | 光照培养箱 | 上海博迅 | BSG-250 | 国产 | 广西中药药效研究重点实验室 | 格物楼C520 | 2 | 用于斑马鱼培养 | 谢金玲13257716536
1530 | 层照培养箱 | 上海博迅 | BXG-250 | 国产 | 广西中药药效研究重点实验室 | 格物楼C520 | 1 | 用于斑马鱼培养 | 谢金玲13257716536
1531 | 净水供水单元（斑马鱼系统） | 上海海圣 | RO-G400-PC | 国产 | 广西中药药效研究重点实验室 | 格物楼C520 | 1 | 用于斑马鱼培养 | 谢金玲13257716536
1532 | 独立式五层双排斑马鱼养殖单元 | 上海海圣 | Z-A-S5 | 国产 | 广西中药药效研究重点实验室 | 格物楼C520 | 1 | 用于斑马鱼培养 | 谢金玲13257716536
1533 | 研究级体视显微镜 | 奥林巴斯 | SZX16 | 日本 | 广西中药药效研究重点实验室 | 格物楼C520 | 1 | 用于斑马鱼观察 | 谢金玲13257716536
1534 | 立体荧光显微镜 | 徕卡 | M165FC | 德国 | 广西中药药效研究重点实验室 | 格物楼C520 | 1 | 用于斑马鱼荧光观察 | 谢金玲13257716536
1535 | 高级荧光生物显微镜成像系统 | Nikon | Ni-U | 日本 | 广西中药药效研究重点实验室 | 格物楼C520 | 1 | 用于斑马鱼HE切片观察 | 谢金玲13257716536
1536 | 洗衣机 | 海尔 | @B70M2S | 国产 | 广西中药药效研究重点实验室 | 格物楼C508 | 1 | 用于白大褂的清洗 | 谢金玲13257716536
1537 | 示差检测器 | waters | 2414 | 美国 | 广西中药药效研究重点实验室 | 格物楼C515 | 1 | 用于HPLC的通用性检测器 | 谢金玲13257716536
1538 | 光电二极管阵列检测器 | waters | 2998 | 美国 | 广西中药药效研究重点实验室 | 格物楼C515 | 1 | 用于HPLC的检测器 | 谢金玲13257716536
1539 | 蒸发光散射检测器 | waters | 2424 | 美国 | 广西中药药效研究重点实验室 | 格物楼C515 | 1 | 用于HPLC的检测器 | 谢金玲13257716536
1540 | 除湿机 | 成都美湿 | CS-8138B | 中国 | 广西中药药效研究重点实验室 | 格物楼C515 | 1 | 用于实验室环境除湿 | 谢金玲13257716536
1541 | 空气发生器 | 上海全浦科学仪器有限公司 | QPA-2LP | 国产 | 广西中药药效研究重点实验室 | 格物楼C515 | 1 | 用于高效液相检测 | 谢金玲13257716536
1542 | 数据管理系统软件（已装入电脑） | 沃特世科技（上海）有限公司 | Empower 3 | 中国 | 广西中药药效研究重点实验室 | 格物楼C515 | 1 | 用于数据处理分析 | 谢金玲13257716536
1543 | 二极管阵列检测器 | AB Sciex（Distribution） | Exion | 新加坡 | 广西中药药效研究重点实验室 | 格物楼C513 | 1 | 用于分析检测 | 谢金玲13257716536
1544 | 格力空调 | 珠海格力电器股份有限公司 | 轻柔风变频2KFR-35G（35563）FNhAd-B1JY | 国产 | 广西中药药效研究重点实验室 | 格物楼C513 | 1 | 用于制冷 | 谢金玲13257716536
1545 | 格力空调 | 珠海格力电器股份有限公司 | 轻巧风变频1KFR-72L(72536)FNhAc-B2JY | 国产 | 广西中药药效研究重点实验室 | 格物楼C513 | 1 | 用于制冷 | 谢金玲13257716536
1546 | 高分辨质谱工作站 | AB Sciex（Distribution） | SCIEX-Q | 新加坡 | 广西中药药效研究重点实验室 | 格物楼C513 | 1 | 用于分析小分子和生物大分子 | 谢金玲13257716536
1547 | 半自动薄层点样机 | biostep | AS30 | 德国 | 广西中药药效研究重点实验室 | 格物楼C512 | 1 | 薄层板点样 | 谢金玲13257716536
1548 | 除湿机 | 成都美湿 | CS-8138B | 中国 | 广西中药药效研究重点实验室 | 格物楼C512 | 1 | 用于实验室环境除湿 | 谢金玲13257716536
1549 | 暗箱式紫外分析仪 | 上海精密科学仪器有限公司 | ZF-20C | 国产 | 广西中药药效研究重点实验室 | 格物楼C512 | 1 | 薄层分析和纸层分析的斑点检测 | 谢金玲13257716536
1550 | 水浴锅 | 巩义予华 | HH-ZK2 | 国产 | 广西中药药效研究重点实验室 | 格物楼C512 | 1 | 用于药物加热挥发或回流提取 | 谢金玲13257716536
1551 | 三维混合机 | 广州雷迈 | SBH-200 | 国产 | 广西中药药效研究重点实验室 | 格物楼C527 | 1 | 用于粉状、颗粒状物料的高均匀度混合 | 谢金玲13257716536
1552 | 双列四孔数显水浴锅 | 上海一恒 | HWS-24 | 中国 | 广西中药药效研究重点实验室 | 格物楼C527 | 1 | 用于药物加热挥发或回流提取 | 谢金玲13257716536
1553 | 集热式恒温加热磁力搅拌器 | 巩义予华 | DF-101S | 国产 | 广西中药药效研究重点实验室 | 格物楼C527 | 1 | 用于药物加热或回流提取 | 谢金玲13257716536
1554 | 1000克摇摆式高速粉碎机 | 温岭市林大机械有限公司 | DFY-1000C | 国产 | 广西中药药效研究重点实验室 | 格物楼C527 | 2 | 药材粉碎 | 谢金玲13257716536
1555 | 背封包装机 | 上海恒刚 | KB-B20-8 | 国产 | 广西中药药效研究重点实验室 | 格物楼C527 | 1 | 用于粉剂和颗粒两种形态的物料的包装 | 谢金玲13257716536
1556 | 单冲压片机 | 广州市旭朗机械设备有限公司 | YP-1.5 | 国产 | 广西中药药效研究重点实验室 | 格物楼C527 | 1 | 用于压片 | 谢金玲13257716536
1557 | 摇摆式制粒机 | 广州市旭朗机械设备有限公司 | ZL-600 | 国产 | 广西中药药效研究重点实验室 | 格物楼C527 | 1 | 用于制粒 | 谢金玲13257716536
1558 | 卧式槽型混合机 | 上海天和制药机械有限公司 | CH10 | 国产 | 广西中药药效研究重点实验室 | 格物楼C527 | 1 | 用于制粒 | 谢金玲13257716536
1559 | 里马公司台式离心机 | 珠海黑马医学仪器有限公司 | 16K | 国产 | 广西中药药效研究重点实验室 | 格物楼C525 | 1 | 用于悬浮液的固液分离 | 谢金玲13257716536
1560 | 小型台式高速离心机 | 上海艾本德 | 5420 | 国产 | 广西中药药效研究重点实验室 | 格物楼C525 | 1 | 用于悬浮液的固液分离 | 谢金玲13257716536
1561 | 琼脂糖水平电泳槽（中） | 北京六一生物科技有限公司 | DYCP-31E | 中国 | 广西中药药效研究重点实验室 | 格物楼C525 | 1 | 用于分子生物学分离提纯 | 谢金玲13257716536
1562 | 水平摇床 | 苏州捷美电子有限公司 | SYC-2102 | 国产 | 广西中药药效研究重点实验室 | 格物楼C525 | 1 | 用于孔板震荡 | 谢金玲13257716536
1563 | 第三代研磨器 | 天根生化科技（北京）有限公司 | OSE-Y30 | 中国 | 广西中药药效研究重点实验室 | 格物楼C525 | 1 | 用于组织研磨、混匀 | 谢金玲13257716536
1564 | 电动单道移液器 | 梅特勒托利多（上海）有限公司 | SE4 10XLS | 美国 | 广西中药药效研究重点实验室 | 格物楼C525 | 1 | 用于吸取样品 | 谢金玲13257716536
1565 | 金凤公司液氮生物容器 | 成都金凤 | YDS-35-80 | 中国 | 广西中药药效研究重点实验室 | 格物楼C519 | 1 | 用于冻存样品 | 谢金玲13257716536
1566 | 雷杜公司半自动生化分析仪 | 深圳雷杜生命科学股份有限公司 | RT-9000 | 中国 | 广西中药药效研究重点实验室 | 格物楼C523 | 1 | 检测、分析生命化学物质 | 谢金玲13257716536
1567 | 倒置显微镜 | 徕卡 | DM500 | 德国 | 广西中药药效研究重点实验室 | 格物楼C523 | 1 | 用于观察细胞形态 | 谢金玲13257716536
1568 | 微孔洗板机 | Thermo | well wash | 美国 | 广西中药药效研究重点实验室 | 格物楼C523 | 1 | 清洗酶标板检测后所留下来的残留物质 | 谢金玲13257716536
1569 | 除湿机 | 成都美湿 | CS-8138B | 中国 | 广西中药药效研究重点实验室 | 格物楼C523 | 1 | 用于实验室环境除湿 | 谢金玲13257716536
1570 | 数字粘度计 | 上海叶托仪器仪表有限公司 | NDJ=9S | 国产 | 广西中药药效研究重点实验室 | 格物楼C523 | 1 | 用于溶液密度测量 | 谢金玲13257716536
1571 | 台式高速离心机 | 湖南赫西仪器装备有限公司 | TG16MW | 国产 | 广西中药药效研究重点实验室 | 格物楼C523 | 1 | 用于悬浮液的固液分离 | 谢金玲13257716536
1572 | 3D旋转混合仪 | 莱普特科学仪器有限公司 | WIX-3D+ | 国产 | 广西中药药效研究重点实验室 | 格物楼C523 | 1 | 用于样品混匀 | 谢金玲13257716536
1573 | 微型泵 | 成都海霖科技有限公司 | C60L-43D-0000 | 国产 | 广西中药药效研究重点实验室 | 格物楼C523 | 1 | 用于提供真空条件 | 谢金玲13257716536
1574 | CHEETAHTM 快速纯化制备色谱 | Tianjin Bonna-Agela Technologies（天津博纳艾杰尔科技有限公司 ） | CHEETAH | 中国 | 广西中药药效研究重点实验室 | 格物楼C514 | 1 | 用于分析混合物的纯物质含量 | 谢金玲13257716536
1575 | 除湿机 | 成都美湿 | CS-8138B | 中国 | 广西中药药效研究重点实验室 | 格物楼C514 | 1 | 用于实验室环境除湿 | 谢金玲13257716536
1576 | 暗箱式三用紫外分析仪 | 上海嘉鹏科技有限公司 | ZF-7 | 中国 | 广西中药药效研究重点实验室 | 格物楼C514 | 1 | 薄层分析和纸层分析的斑点检测 | 谢金玲13257716536
1577 | 微型反应釜 | 上海岩征 | YZPR-500(M) | 中国 | 广西中药药效研究重点实验室 | 格物楼C514 | 1 | 用来完成水解、中和、聚合、加热混配、恒温反应等工艺过程 | 谢金玲13257716536
1578 | 漩涡混匀器 | 德国IKA | Vortex- 2 | 德国 | 广西中药药效研究重点实验室 | 格物楼C507 | 1 | 用于样品混合 | 谢金玲13257716536
1579 | 迷你离心机 | Thermo Fisher | Myspin6 | 美国 | 广西中药药效研究重点实验室 | 格物楼C507 | 1 | 用于悬浮液的固液分离 | 谢金玲13257716536
1580 | 数控超声波清洗器 | 昆山市超声仪器有限公司 | KQ-500DE | 中国 | 广西中药药效研究重点实验室 | 格物楼C510 | 1 | 用于清洗物品 | 谢金玲13257716536
1581 | 双频数控超声波清洗器 | 昆山市超声仪器有限公司 | KQ-500VDE | 中国 | 广西中药药效研究重点实验室 | 格物楼C510 | 1 | 用于清洗物品 | 谢金玲13257716536
1582 | 冷光源 | 广州市明美光电技术有限公司 | H-150 | 国产 | 广西中药药效研究重点实验室 | 格物楼C520 | 1 | 用于观察斑马鱼形态 | 谢金玲13257716536
1583 | 格力2匹冷暖壁挂式空调 | 珠海格力电器股份有限公司 | KFR-50GW/（50556）Ha-3 | 国产 | 广西中药药效研究重点实验室 | 格物楼C520 | 1 | 用于制冷 | 谢金玲13257716536
1584 | 便携式多参数水质分析仪 | 奥克丹生物科技有限公司 | W-Ⅱ | 中国 | 广西中药药效研究重点实验室 | 格物楼C520 | 1 | 用于斑马鱼水质分析 | 谢金玲13257716536
1585 | 显微操作仪 | 上海光学仪器厂 | EMM33-R | 国产 | 广西中药药效研究重点实验室 | 格物楼C520 | 1 | 用于斑马鱼显微注射 | 谢金玲13257716536
1586 | 便携式电导率仪 | 梅特勒托利多（上海）有限公司 | F3 | 国产 | 广西中药药效研究重点实验室 | 格物楼C520 | 1 | 用于斑马鱼水质分析 | 谢金玲13257716536
1587 | 格力空调挂机 | 珠海格力股份有限公司 | KFR-26GW(26563)FNhAd-B1JY01 | 国产 | 广西中药药效研究重点实验室 | 格物楼C520 | 1 | 用于制冷 | 谢金玲13257716536
1588 | 多功能微孔板读板机 | Molecular Devices,LLC. | Spectra Max iD3 | 奥地利 | 广西中药药效研究重点实验室 | 格物楼C518 | 1 | 用于分子实验 | 谢金玲13257716536
1589 | 冰箱 | 海尔集团 | BCD-309WMC0 | 国产 | 广西中药药效研究重点实验室 | 格物楼C516 | 1 | 用于保存样品 | 谢金玲13257716536
1590 | 海尔冰箱 | 海尔集团 | BCD-190WDCO | 国产 | 广西中药药效研究重点实验室 | 格物楼C511 | 1 | 用于保存样品 | 谢金玲13257716536
1591 | 电热套 | 巩义予华 | ZNHWI | 国产 | 广西中药药效研究重点实验室 | 格物楼C501 | 1 | 用于中药提取加热 | 谢金玲13257716536
1592 | 显微成像系统 | 广州市明美光电技术有限公司 | MSX11-C | 国产 | 广西中药药效研究重点实验室 | 格物楼C523 | 1 | 用于显微镜观察 | 谢金玲13257716536
1593 | 基础电泳仪（电源） | Bio-rad | 1645050 | 美国 | 广西中药药效研究重点实验室 | 格物楼C525 | 1 | 用于分子实验 | 谢金玲13257716536
1594 | 高频电灼治疗仪 | 桂林市立康电子医疗设备有限责任公司 | LK-3 | 国产 | 广西中药药效研究重点实验室 | 格物楼C523 | 1 | 用于动物实验 | 谢金玲13257716536
1595 | 超低温冰箱 | 赛默飞世尔科技（中国）有限公司 | 赛默飞 UXF30086v/88300 | 中国 | 广西高发传染病中西医结合转化医学重点实验室培育基地 | 格物楼C305 | 1 | 储存细胞，核酸样品 | 陶俊宇13737020332
1596 | 负20度冰柜 | 美菱 | HVA-110 | 中国 | 广西高发传染病中西医结合转化医学重点实验室培育基地 | 格物楼C304 | 1 | 储存试剂，样品 | 陶俊宇13737020332
1597 | 双门双锁-86℃超低温冰箱 | 海尔集团有限公司 | DW-86L578J | 中国 | 广西高发传染病中西医结合转化医学重点实验室培育基地 | 致知楼E415 | 1 | 储存细胞，核酸样品 | 陶俊宇13737020332
1598 | -80度冰箱 | 青岛海尔特种电器有限公司 | M420-D272 | 中国 | 广西高发传染病中西医结合转化医学重点实验室培育基地 | 致知楼E408 | 1 | 储存细胞，核酸样品 | 陶俊宇13737020332
1599 | 负20度冰箱 | 青岛海尔 | DW-30L278 | 中国 | 广西高发传染病中西医结合转化医学重点实验室培育基地 | 致知楼E404 | 1 | 储存试剂，样品 | 陶俊宇13737020332
1600 | 负20度冰箱 | 青岛海尔 | DW-30L278 | 中国 | 广西高发传染病中西医结合转化医学重点实验室培育基地 | 致知楼E405 | 1 | 储存试剂，样品 | 陶俊宇13737020332
1601 | 负20度冰箱 | 青岛海尔 | DW-30L278 | 中国 | 广西高发传染病中西医结合转化医学重点实验室培育基地 | 致知楼E408 | 1 | 储存试剂，样品 | 陶俊宇13737020332
1602 | 4度冰箱 | 青岛海尔 | HYC-390 | 中国 | 广西高发传染病中西医结合转化医学重点实验室培育基地 | 致知楼E404 | 1 | 储存样品 | 陶俊宇13737020332
1603 | 4度冰箱 | 青岛海尔 | HYC-390 | 中国 | 广西高发传染病中西医结合转化医学重点实验室培育基地 | 致知楼E405 | 1 | 储存样品 | 陶俊宇13737020332
1604 | 4度冰箱 | 青岛海尔 | HYC-390 | 中国 | 广西高发传染病中西医结合转化医学重点实验室培育基地 | 致知楼E408 | 1 | 储存样品 | 陶俊宇13737020332
1605 | 4度冰箱 | 青岛海尔 | HYC-390 | 中国 | 广西高发传染病中西医结合转化医学重点实验室培育基地 | 致知楼E408 | 1 | 储存样品 | 陶俊宇13737020332
1606 | 4度冰箱 | 青岛海尔 | HYC-390 | 中国 | 广西高发传染病中西医结合转化医学重点实验室培育基地 | 致知楼E404 | 1 | 储存样品 | 陶俊宇13737020332
1607 | 倒置相差显微镜 | 奥林巴斯（中国）有限公司 | CKX53 | 中国 | 广西高发传染病中西医结合转化医学重点实验室培育基地 | 致知楼E404 | 1 | 细胞观察 | 陶俊宇13737020332
1608 | 全自动立式高压灭菌器 | Hirayama Manufacturing Corporation | HVA-110 | 日本 | 广西高发传染病中西医结合转化医学重点实验室培育基地 | 致知楼E405 | 1 | 试剂耗材灭菌 | 陶俊宇13737020332
1609 | 全自动立式高压灭菌器 | Hirayama Manufacturing Corporation | HVA-110 | 日本 | 广西高发传染病中西医结合转化医学重点实验室培育基地 | 致知楼四层电梯对面楼清洗间 | 1 | 试剂耗材灭菌 | 陶俊宇13737020332
1610 | 全自动化学发光/凝胶成像分析系统 | 德国默克化工技术有限公司 | DW-86L490J | 德国 | 广西高发传染病中西医结合转化医学重点实验室培育基地 | 致知楼E408 | 1 | 核酸蛋白检测二样本拍照 | 陶俊宇13737020332
1611 | 超纯水系统 | 德国默克化工技术有限公司 | Milli-Q Direct 8 | 德国 | 广西高发传染病中西医结合转化医学重点实验室培育基地 | 致知楼E406 | 1 | 制备超纯水 | 陶俊宇13737020332
1612 | 通用电源 | 伯乐生命医学产品（上海）有限公司 | PowerPac UniversalPower Supply | 中国 | 广西高发传染病中西医结合转化医学重点实验室培育基地 | 致知楼E408 | 1 | 电泳仪配件 | 陶俊宇13737020332
1613 | 离心转子机 | 赛默飞世尔科技（中国）有限公司 | ST16R配套离心机转子 | 中国 | 广西高发传染病中西医结合转化医学重点实验室培育基地 | 致知楼E408 | 1 | 离心机配件 | 陶俊宇13737020332
1614 | 实时无标记细胞功能分析仪 | ACEA BIOSCIENCES LTD. | xCELLigence RTCA DP | 中国 | 广西高发传染病中西医结合转化医学重点实验室培育基地 | 致知楼E404 | 1 | 细胞功能分析 | 陶俊宇13737020332
1615 | 梯度PCR仪 | 伯乐 | PCR自动系列化分析仪 | 美国 | 广西高发传染病中西医结合转化医学重点实验室培育基地 | 格物楼C304 | 1 | 核酸扩增 | 陶俊宇13737020332
1616 | 恒温混匀仪 | 艾本德（德国）有限公司 | ThermoMixer C | 德国 | 广西高发传染病中西医结合转化医学重点实验室培育基地 | 致知楼E408 | 1 | 样品处理 | 陶俊宇13737020332
1617 | 恒温混匀仪 | 艾本德（德国）有限公司 | ThermoMixer C | 德国 | 广西高发传染病中西医结合转化医学重点实验室培育基地 | 致知楼E408 | 1 | 样品处理 | 陶俊宇13737020332
1618 | 电子分析天平 | 赛多利斯（上海）贸易有限公司 | BSA224S | 中国 | 广西高发传染病中西医结合转化医学重点实验室培育基地 | 致知楼E404 | 1 | 试剂称量 | 陶俊宇13737020332
1619 | 电子分析天平 | 赛多利斯（上海）贸易有限公司 | BSA224S | 德国 | 广西高发传染病中西医结合转化医学重点实验室培育基地 | 致知楼E404 | 1 | 试剂称量 | 陶俊宇13737020332
1620 | 电子分析天平 | 赛多利斯（上海）贸易有限公司 | BSA224S | 德国 | 广西高发传染病中西医结合转化医学重点实验室培育基地 | 致知楼E404 | 1 | 试剂称量 | 陶俊宇13737020332
1621 | 双节保密柜 | 广西华泰家具股份有限公司 | HP ProDesk 680 G3MT | 中国 | 广西高发传染病中西医结合转化医学重点实验室培育基地 | 致知楼D417 | 1 | 储存文件 | 陶俊宇13737020332
1622 | 液氮存储罐（50升左右） | 北京东亚 |  | 中国 | 广西高发传染病中西医结合转化医学重点实验室培育基地 | 致知楼E404 | 1 | 样本存储 | 陶俊宇13737020332
1623 | 水浴锅 | 梅洁科技 | SWB-20L | 中国 | 广西高发传染病中西医结合转化医学重点实验室培育基地 | 致知楼E405 | 1 | 样本处理 | 陶俊宇13737020332
1624 | 水浴锅 | 梅洁科技 | SWB-20L | 中国 | 广西高发传染病中西医结合转化医学重点实验室培育基地 | 致知楼E408 | 1 | 样本处理 | 陶俊宇13737020332
1625 | 超微量分光光度计 | 美国ThermoFisher | Nanodrop One | 美国 | 广西高发传染病中西医结合转化医学重点实验室培育基地 | 致知楼E408 | 1 | 核酸定量 | 陶俊宇13737020332
1626 | 除湿机 | 百奥 | YDA-826E | 中国 | 广西高发传染病中西医结合转化医学重点实验室培育基地 | 致知楼E404 | 1 | 维持实验室湿度 | 陶俊宇13737020332
1627 | 除湿机 | 百奥 | YDA-826E | 中国 | 广西高发传染病中西医结合转化医学重点实验室培育基地 | 致知楼E408 | 1 | 维持实验室湿度 | 陶俊宇13737020332
1628 | 除湿机 | 百奥 | YDA-826E | 中国 | 广西高发传染病中西医结合转化医学重点实验室培育基地 | 致知楼E409 | 1 | 维持实验室湿度 | 陶俊宇13737020332
1629 | 除湿机 | 百奥 | YDA-826E | 中国 | 广西高发传染病中西医结合转化医学重点实验室培育基地 | 致知楼E408 | 1 | 维持实验室湿度 | 陶俊宇13737020332
1630 | 高速冷冻离心机 |  | ST-16R | 中国 | 广西高发传染病中西医结合转化医学重点实验室培育基地 | 格物楼C304 | 1 | 核酸等样本提取 | 陶俊宇13737020332
1631 | 通用电源 |  | L550 | 中国 | 广西高发传染病中西医结合转化医学重点实验室培育基地 | 格物楼C304 | 1 | 电泳仪配件 | 陶俊宇13737020332
1632 | 台式低速大容量离心机 | 湖南湘仪 | T100 | 中国 | 广西高发传染病中西医结合转化医学重点实验室培育基地 | 格物楼C304 | 1 | 细胞离心 | 陶俊宇13737020332
1633 | 二氧化碳培养箱 | 美国ThermoFisher | 371 | 美国 | 广西高发传染病中西医结合转化医学重点实验室培育基地 | 致知楼E405 | 1 | 细胞培养 | 陶俊宇13737020332
1634 | 生物安全柜 | 美国ThermoFisher | 1374 | 美国 | 广西高发传染病中西医结合转化医学重点实验室培育基地 | 致知楼E404 | 1 | 处理洁净样本 | 陶俊宇13737020332
1635 | 生物安全柜 | 美国ThermoFisher | 1374 | 美国 | 广西高发传染病中西医结合转化医学重点实验室培育基地 | 致知楼E405 | 1 | 处理洁净样本 | 陶俊宇13737020332
1636 | 倒置显微镜 | 德国徕卡 | DMi1 | 德国 | 广西高发传染病中西医结合转化医学重点实验室培育基地 | 致知楼E405 | 1 | 细胞观察 | 陶俊宇13737020332
1637 | 水平电泳槽 | 北京君意东方电泳设备有限公司 |  | 中国 | 广西高发传染病中西医结合转化医学重点实验室培育基地 | 致知楼E408 | 1 | 核酸电泳 | 陶俊宇13737020332
1638 | 二氧化碳培养箱 | 美国ThermoFisher | 371 | 美国 | 广西高发传染病中西医结合转化医学重点实验室培育基地 | 致知楼E404 | 1 | 细胞培养 | 陶俊宇13737020332
1639 | 流式细胞仪 | BD | Accuri C6 Plus | 中国 | 广西高发传染病中西医结合转化医学重点实验室培育基地 | 致知楼E409 | 1 | 细胞检测 | 陶俊宇13737020332
1640 | 样品库管理系统 | 北京凯迪通科技 有限公司 | BIOBANK-22K | 中国 | 广西高发传染病中西医结合转化医学重点实验室培育基地 | 致知楼四层 | 1 | 管理储存样本 | 陶俊宇13737020332
1641 | 气相液氮罐 | 金西盟(北京)仪器有限公司 | DW-86L578J | 中国 | 广西高发传染病中西医结合转化医学重点实验室培育基地 | 致知楼四层 | 1 | 样本储存 | 陶俊宇13737020332
1642 | 0.1-2.5μL单道移液器 | 艾本德（德国）有限公司 | research plus | 德国 | 广西高发传染病中西医结合转化医学重点实验室培育基地 | 致知楼E404 | 1 | 移液 | 陶俊宇13737020332
1643 | 0.1-2.5μL单道移液器 | 艾本德（德国）有限公司 | research plus | 德国 | 广西高发传染病中西医结合转化医学重点实验室培育基地 | 致知楼E405 | 1 | 移液 | 陶俊宇13737020332
1644 | 0.1-2.5μL单道移液器 | 艾本德（德国）有限公司 | research plus | 德国 | 广西高发传染病中西医结合转化医学重点实验室培育基地 | 致知楼E408 | 1 | 移液 | 陶俊宇13737020332
1645 | 0.5-10μL单道移液器 | 艾本德（德国）有限公司 | research plus | 德国 | 广西高发传染病中西医结合转化医学重点实验室培育基地 | 致知楼E404 | 1 | 移液 | 陶俊宇13737020332
1646 | 0.5-10μL单道移液器 | 艾本德（德国）有限公司 | research plus | 德国 | 广西高发传染病中西医结合转化医学重点实验室培育基地 | 致知楼E405 | 1 | 移液 | 陶俊宇13737020332
1647 | 0.5-10μL单道移液器 | 艾本德（德国）有限公司 | research plus | 德国 | 广西高发传染病中西医结合转化医学重点实验室培育基地 | 致知楼E408 | 1 | 移液 | 陶俊宇13737020332
1648 | 2-20μL单道移液器 | 艾本德（德国）有限公司 | research plus | 德国 | 广西高发传染病中西医结合转化医学重点实验室培育基地 | 致知楼E404 | 1 | 移液 | 陶俊宇13737020332
1649 | 2-20μL单道移液器 | 艾本德（德国）有限公司 | research plus | 德国 | 广西高发传染病中西医结合转化医学重点实验室培育基地 | 致知楼E405 | 1 | 移液 | 陶俊宇13737020332
1650 | 2-20μL单道移液器 | 艾本德（德国）有限公司 | research plus | 德国 | 广西高发传染病中西医结合转化医学重点实验室培育基地 | 致知楼E408 | 1 | 移液 | 陶俊宇13737020332
1651 | 10-100μL单道移液器 | 艾本德（德国）有限公司 | research plus | 德国 | 广西高发传染病中西医结合转化医学重点实验室培育基地 | 致知楼E404 | 1 | 移液 | 陶俊宇13737020332
1652 | 10-100μL单道移液器 | 艾本德（德国）有限公司 | research plus | 德国 | 广西高发传染病中西医结合转化医学重点实验室培育基地 | 致知楼E405 | 1 | 移液 | 陶俊宇13737020332
1653 | 10-100μL单道移液器 | 艾本德（德国）有限公司 | research plus | 德国 | 广西高发传染病中西医结合转化医学重点实验室培育基地 | 致知楼E408 | 1 | 移液 | 陶俊宇13737020332
1654 | 20-200μL单道移液器 | 艾本德（德国）有限公司 | research plus | 德国 | 广西高发传染病中西医结合转化医学重点实验室培育基地 | 致知楼E404 | 1 | 移液 | 陶俊宇13737020332
1655 | 20-200μL单道移液器 | 艾本德（德国）有限公司 | research plus | 德国 | 广西高发传染病中西医结合转化医学重点实验室培育基地 | 致知楼E405 | 1 | 移液 | 陶俊宇13737020332
1656 | 20-200μL单道移液器 | 艾本德（德国）有限公司 | research plus | 德国 | 广西高发传染病中西医结合转化医学重点实验室培育基地 | 致知楼E408 | 1 | 移液 | 陶俊宇13737020332
1657 | 30-300μL单道移液器 | 艾本德（德国）有限公司 | research plus | 德国 | 广西高发传染病中西医结合转化医学重点实验室培育基地 | 致知楼E404 | 1 | 移液 | 陶俊宇13737020332
1658 | 30-300μL单道移液器 | 艾本德（德国）有限公司 | research plus | 德国 | 广西高发传染病中西医结合转化医学重点实验室培育基地 | 致知楼E405 | 1 | 移液 | 陶俊宇13737020332
1659 | 30-300μL单道移液器 | 艾本德（德国）有限公司 | research plus | 德国 | 广西高发传染病中西医结合转化医学重点实验室培育基地 | 致知楼E408 | 1 | 移液 | 陶俊宇13737020332
1660 | 100-1000μL单道移液器 | 艾本德（德国）有限公司 | research plus | 德国 | 广西高发传染病中西医结合转化医学重点实验室培育基地 | 致知楼E404 | 1 | 移液 | 陶俊宇13737020332
1661 | 100-1000μL单道移液器 | 艾本德（德国）有限公司 | research plus | 德国 | 广西高发传染病中西医结合转化医学重点实验室培育基地 | 致知楼E405 | 1 | 移液 | 陶俊宇13737020332
1662 | 100-1000μL单道移液器 | 艾本德（德国）有限公司 | research plus | 德国 | 广西高发传染病中西医结合转化医学重点实验室培育基地 | 致知楼E408 | 1 | 移液 | 陶俊宇13737020332
1663 | 0.5-10μL手动八道转移器 | 艾本德（德国）有限公司 | research plus | 德国 | 广西高发传染病中西医结合转化医学重点实验室培育基地 | 致知楼E408 | 1 | 移液 | 陶俊宇13737020332
1664 | 0.5-10μL手动八道转移器 | 艾本德（德国）有限公司 | research plus | 德国 | 广西高发传染病中西医结合转化医学重点实验室培育基地 | 致知楼E408 | 1 | 移液 | 陶俊宇13737020332
1665 | 10-100μL手动八道移液器 | 艾本德（德国）有限公司 | research plus | 德国 | 广西高发传染病中西医结合转化医学重点实验室培育基地 | 致知楼E408 | 1 | 移液 | 陶俊宇13737020332
1666 | 10-100μL手动八道移液器 | 艾本德（德国）有限公司 | research plus | 德国 | 广西高发传染病中西医结合转化医学重点实验室培育基地 | 致知楼E408 | 1 | 移液 | 陶俊宇13737020332
1667 | 100-300μL手动八道移液器 | 艾本德（德国）有限公司 | research plus | 德国 | 广西高发传染病中西医结合转化医学重点实验室培育基地 | 致知楼E408 | 1 | 移液 | 陶俊宇13737020332
1668 | 100-300μL手动八道移液器 | 艾本德（德国）有限公司 | research plus | 德国 | 广西高发传染病中西医结合转化医学重点实验室培育基地 | 致知楼E408 | 1 | 移液 | 陶俊宇13737020332
1669 | 台式计算机 | 惠普贸易（上海）有限公司 | HP ProDesk 680 G3MT | 中国 | 广西高发传染病中西医结合转化医学重点实验室培育基地 | 格物楼A305 | 1 | 办公 | 陶俊宇13737020332
1670 | 台式计算机 | 惠普贸易（上海）有限公司 | HP ProDesk 680 G3MT | 中国 | 广西高发传染病中西医结合转化医学重点实验室培育基地 | 格物楼A305 | 1 | 办公 | 陶俊宇13737020332
1671 | 格力空调风管机 | 珠海格力股份有限公司 | M50 | 中国 | 广西高发传染病中西医结合转化医学重点实验室培育基地 | 致知楼D417 | 1 | 维持实验室环境 | 陶俊宇13737020332
1672 | 相机 | 佳能（中国）有限公司 | HP PROBooK 440 G5 | 中国 | 广西高发传染病中西医结合转化医学重点实验室培育基地 | 致知楼D417 | 1 | 拍照 | 陶俊宇13737020332
1673 | 台式高速离心机 | 美国ThermoFisher | ST16 | 美国 |  | 致知楼E404 | 1 | 细胞离心 | 陶俊宇13737020332
1674 | 台式高速离心机 | 美国ThermoFisher | ST16 | 美国 | 广西高发传染病中西医结合转化医学重点实验室培育基地 | 致知楼E405 | 1 | 细胞离心 | 陶俊宇13737020332
1675 | 台式高速离心机 | 美国ThermoFisher | ST16R | 美国 | 广西高发传染病中西医结合转化医学重点实验室培育基地 | 致知楼E408 | 1 | 细胞离心 | 陶俊宇13737020332
1676 | 台式冷冻高速离心机 | 美国ThermoFisher | ST16R | 美国 | 广西高发传染病中西医结合转化医学重点实验室培育基地 | 致知楼E408 | 1 | 细胞离心 | 陶俊宇13737020332
1677 | 台式冷冻高速离心机 | 美国ThermoFisher | ST16R | 美国 | 广西高发传染病中西医结合转化医学重点实验室培育基地 | 致知楼E408 | 1 | 蛋白，核酸样品离心 | 陶俊宇13737020332
1678 | 小型冷冻台式高速离心机 | 美国ThermoFisher | PIC021 | 美国 | 广西高发传染病中西医结合转化医学重点实验室培育基地 | 致知楼E404 | 1 | 蛋白，核酸样品离心 | 陶俊宇13737020332
1679 | 小型冷冻台式高速离心机 | 美国ThermoFisher | PIC021 | 美国 | 广西高发传染病中西医结合转化医学重点实验室培育基地 | 致知楼E405 | 1 | 蛋白，核酸样品离心 | 陶俊宇13737020332
1680 | 小型冷冻台式高速离心机 | 美国ThermoFisher | PIC021 | 美国 | 广西高发传染病中西医结合转化医学重点实验室培育基地 | 致知楼E408 | 1 | 蛋白，核酸样品离心 | 陶俊宇13737020332
1681 | 冷冻台式高速离心机 | 美国ThermoFisher | Fresco21 | 美国 | 广西高发传染病中西医结合转化医学重点实验室培育基地 | 致知楼E408 | 1 | 蛋白，核酸样品离心 | 陶俊宇13737020332
1682 | 冷冻台式高速离心机 | 美国ThermoFisher | Fresco21 | 美国 | 广西高发传染病中西医结合转化医学重点实验室培育基地 | 致知楼E408 | 1 | 蛋白，核酸样品离心 | 陶俊宇13737020332
1683 | 多功能台式离心机 | 美国贝克曼 | Allegra X-30 | 美国 | 广西高发传染病中西医结合转化医学重点实验室培育基地 | 致知楼E405 | 1 | 蛋白，核酸样品离心 | 陶俊宇13737020332
1684 | 笔记本电脑 | 惠普贸易（上海)有限公司 | JY-SPCT | 中国 | 广西高发传染病中西医结合转化医学重点实验室培育基地 | 格物楼C306 | 1 | 蛋白，核酸样品离心 | 陶俊宇13737020332
1685 | 台式电脑 | 联想（北京）有限 公司 | M420-D272 | 中国 | 广西高发传染病中西医结合转化医学重点实验室培育基地 | 致知楼E417 | 1 | 酶标仪配套 | 陶俊宇13737020332
1686 | 台式电脑 | 联想（北京）有限 公司 | M420-D272 | 中国 | 广西高发传染病中西医结合转化医学重点实验室培育基地 | 致知楼E417 | 1 | 办公 | 陶俊宇13737020332
1687 | 台式电脑 | 联想（北京）有限 公司 | M420-D272 | 中国 | 广西高发传染病中西医结合转化医学重点实验室培育基地 | 致知楼E417 | 1 | 办公 | 陶俊宇13737020332
1688 | 电动碎纸机 | 科密 |  | 中国 | 广西高发传染病中西医结合转化医学重点实验室培育基地 | 致知楼E417 | 1 | 办公 | 陶俊宇13737020332
1689 | 电动碎纸机 | 科密 |  | 中国 | 广西高发传染病中西医结合转化医学重点实验室培育基地 | 致知楼E417 | 1 | 办公 | 陶俊宇13737020332
1690 | 一体机（复印，打印，扫描等） | 佳能 |  | 中国 | 广西高发传染病中西医结合转化医学重点实验室培育基地 | 致知楼E417 | 1 | 办公 | 陶俊宇13737020332
1691 | 一体机（复印，打印，扫描等） | 佳能 |  | 中国 | 广西高发传染病中西医结合转化医学重点实验室培育基地 | 致知楼E417 | 1 | 办公 | 陶俊宇13737020332
1692 | 制冰机 | 雪科 |  | 中国 | 广西高发传染病中西医结合转化医学重点实验室培育基地 | 致知楼E408 | 1 | 制冰 | 陶俊宇13737020332
1693 | 生化培养箱 | 上海齐欣科学仪器有限公司 |  | 中国 | 广西高发传染病中西医结合转化医学重点实验室培育基地 | 致知楼E408 | 1 | 细菌等培养 | 陶俊宇13737020332
1694 | 全自动倒置荧光光切成像系统 | 蔡司ZEISS | Axio Observer 7 | 中国 | 广西高发传染病中西医结合转化医学重点实验室培育基地 | 致知楼E408 | 1 | 细菌等培养 | 陶俊宇13737020332
1695 | 荧光定量基因扩增仪 | 德国AnalytikJena | qTOWER 3G | 德国 | 广西高发传染病中西医结合转化医学重点实验室培育基地 | 致知楼E408 | 1 | 荧光拍照 | 陶俊宇13737020332
1696 | 体视显微镜 | 蔡司 ZEISS | Stemi 305 | 德国 | 广西高发传染病中西医结合转化医学重点实验室培育基地 | 格物楼C304 | 1 | 核酸扩增定量检测 | 陶俊宇13737020332
1697 | 二级生物安全柜 | 苏净安泰 | BCS-1304IIA2 | 中国 | 广西高发传染病中西医结合转化医学重点实验室培育基地 | 致知楼E405 | 1 | 寄生虫观察 | 陶俊宇13737020332
1698 | 易燃品，危险品储存柜 | 无锡赛弗安全装备有限公司 | SF-LSS044FA | 中国 | 广西高发传染病中西医结合转化医学重点实验室培育基地 | 致知楼E405 | 1 | 洁净样本处理 | 陶俊宇13737020332
1699 | 易燃品，危险品储存柜 | 无锡赛弗安全装备有限公司 | SF-LSS044FA | 中国 | 广西高发传染病中西医结合转化医学重点实验室培育基地 | 致知楼E405 | 1 | 存储危险品 | 陶俊宇13737020332
1700 | 不间断电源 | 山特电子（深圳）有限公司 | 山特C1KS | 中国 | 广西高发传染病中西医结合转化医学重点实验室培育基地 | 致知楼E409 | 1 | 存储危险品 | 陶俊宇13737020332
1701 | 不间断电源 | 山特电子（深圳）有限公司 | 山特C3KS | 中国 | 广西高发传染病中西医结合转化医学重点实验室培育基地 | 致知楼E408 | 1 | 为流式细胞仪供电 | 陶俊宇13737020332
1702 | 不间断电源 |  | 山特C3KS | 中国 | 广西高发传染病中西医结合转化医学重点实验室培育基地 | 致知楼E408 | 1 | 为荧光定量PCR仪供电 | 陶俊宇13737020332
1703 | 全自动倒置荧光光切成像系统 | 蔡司ZEISS | Axio Observer 7 | 德国 | 广西高发传染病中西医结合转化医学重点实验室培育基地 | 致知楼E408 | 1 | 荧光拍照 | 陶俊宇13737020332
1704 | 超高速离心机 | 贝克曼 | Optima XE-100 | 美国 | 广西高发传染病中西医结合转化医学重点实验室培育基地 | 致知楼E404 | 1 | 样本制备 | 陶俊宇13737020332
1705 | 细胞转染系统 | 瑞士LONZA | 4D | 瑞士 | 广西高发传染病中西医结合转化医学重点实验室培育基地 | 致知楼E404 | 1 | 样本制备 | 陶俊宇13737020332
1706 | 实时无标记细胞功能分析仪 | ACEA BIOSCIENCES LTD. | xCELLigence RTCA DP | 美国 | 广西高发传染病中西医结合转化医学重点实验室培育基地 | 致知楼E404 | 1 | 细胞实验 | 陶俊宇13737020332
1707 | 流式细胞仪 | BD | Accuri C6 Plus | 中国 | 广西高发传染病中西医结合转化医学重点实验室培育基地 | 致知楼E409 | 1 | 细胞检测 | 陶俊宇13737020332
1708 | 荧光定量基因扩增仪 | 德国AnalytikJena | qTOWER 3G | 德国 | 广西高发传染病中西医结合转化医学重点实验室培育基地 | 致知楼E408 | 1 | 荧光拍照 | 陶俊宇13737020332
1709 | 高效液相色谱仪（含蒸发光检测器） | 美国安捷伦 | 1260 Infinity II | 进口 | 广西壮瑶药工程技术研究中心 | 格物楼C439 | 1 | 样品成分分析 | 王刚13978830154
1710 | 超高效液相色谱仪 | 美国安捷伦 | 1290 Infinity II | 进口 | 广西壮瑶药工程技术研究中心 | 格物楼C439 | 1 | 样品成分分析 | 王刚13978830154
1711 | 快速纯化色谱系统 | 瑞士步琪 | Reveleris X2 Flash | 进口 | 广西壮瑶药工程技术研究中心 | 格物楼C439 | 1 | 样品成分分离与纯化 | 王刚13978830154
1712 | 固相萃取仪 | 吉尔森 | GX-271 | 进口 | 广西壮瑶药工程技术研究中心 | 格物楼C439 | 1 | 样品前处理 | 王刚13978830154
1713 | 同步热分析仪 | 德国NETZSCH | STA 449 F5 | 进口 | 广西壮瑶药工程技术研究中心 | 格物楼C432 | 1 | 样品热稳定性分析 | 王刚13978830154
1714 | 多功能酶标仪 | 美国伯腾 | Snergy H1M | 进口 | 广西壮瑶药工程技术研究中心 | 格物楼C438 | 1 | 检测吸光度、荧光、化学发光 | 王刚13978830154
1715 | 倒置荧光相差显微镜成像系统 | 日本奥林巴斯 | CKX53 | 进口 | 广西壮瑶药工程技术研究中心 | 格物楼C440 | 1 | 显微观察细胞，切片等样本 | 王刚13978830154
1716 | 纳米粒径分析仪 | 美国达尔文 | Zetasizer Nano ZSE | 进口 | 广西壮瑶药工程技术研究中心 | 格物楼C432 | 1 | 纳米制剂的粒径和电位测定 | 王刚13978830154
1717 | 粉末衍射仪 | 日本理学集团 | MiniFlex600 | 进口 | 广西壮瑶药工程技术研究中心 | 格物楼C432 | 1 | 粉末样品相态分析 | 王刚13978830154
1718 | 微流式细胞仪 | 中国艾森 | Novocyte 206R | 国产 | 广西壮瑶药工程技术研究中心 | 格物楼C438 | 1 | 细胞分析，蛋白分析 | 王刚13978830154
1719 | 紫外分光光度计 | 安捷伦 | Cary 8454 | 国产 | 广西壮瑶药工程技术研究中心 | 格物楼C432 | 1 | 样品成分定量、定性分析 | 王刚13978830154
1720 | 离心机 | 德国Hettich | MIKRO 220R | 进口 | 广西壮瑶药工程技术研究中心 | 格物楼C438 | 2 | 离心实验样本 | 王刚13978830154
1721 | 迷你离心机 | 湘仪 | WTL-6K | 国产 | 广西壮瑶药工程技术研究中心 | 格物楼C438 | 1 | 离心实验样本 | 王刚13978830154
1722 | 恒温培养摇床 | 福玛 | QYC-200 | 国产 | 广西壮瑶药工程技术研究中心 | 格物楼C435 | 1 | 恒温培养、振荡、混匀样品 | 王刚13978830154
1723 | 超纯水仪一体机 | 美国密理博 | Direct-Q5 uv | 进口 | 广西壮瑶药工程技术研究中心 | 格物楼C435 | 1 | 制备蒸馏水、超纯水 | 王刚13978830154
1724 | 个人有机合成装置 | 日本东京理化 | PPS-1511-CE | 进口 | 广西壮瑶药工程技术研究中心 | 格物楼C433 | 1 | 有机合成 | 王刚13978830154
1725 | 温压双控密闭微波消解仪 | 上海屹尧 | WX-6000 | 国产 | 广西壮瑶药工程技术研究中心 | 格物楼C435 | 1 | 做反应 | 王刚13978830154
1726 | 立式压力蒸汽灭菌器 | 上海博迅 | YXQ-LS-50G | 国产 | 广西壮瑶药工程技术研究中心 | 格物楼C437 | 1 | 高压消毒实验用品 | 王刚13978830154
1727 | 自动旋光仪 | 上海仪迈 | IP-digi300/8高端实用型 | 国产 | 广西壮瑶药工程技术研究中心 | 格物楼C432 | 1 | 测量旋光性 | 王刚13978830154
1728 | 数字液晶熔点仪测试仪 | 上海仪电/精科物光 | WRS-3 | 国产 | 广西壮瑶药工程技术研究中心 | 格物楼C432 | 1 | 样品熔点测定 | 王刚13978830154
1729 | 全自动点样仪 | 上海科哲 | SP-20E | 进口 | 广西壮瑶药工程技术研究中心 | 格物楼C432 | 1 | 自动点样 | 王刚13978830154
1730 | 数显酸度计 | 雷磁 | PHS-3E | 国产 | 广西壮瑶药工程技术研究中心 | 格物楼C437 | 1 | PH测量 | 王刚13978830154
1731 | 连续粉碎机 | 大德 | DF-20 | 国产 | 广西壮瑶药工程技术研究中心 | 格物楼C435 | 1 | 样品粉碎 | 王刚13978830154
1732 | 大型旋转蒸发仪 | 日本东京理化 | N-3010 | 进口 | 广西壮瑶药工程技术研究中心 | 格物楼C435 | 1 | 样品浓缩 | 王刚13978830154
1733 | 旋转蒸发仪整体套装 | 埃朗 | N-1300V-WB | 国产 | 广西壮瑶药工程技术研究中心 | 格物楼C433、C435 | 2 | 样品浓缩 | 王刚13978830154
1734 | 旋转蒸发仪 | 德国海道夫 | Hei-VAP Precision ML/G3 | 进口 | 广西壮瑶药工程技术研究中心 | 格物楼C433、C435 | 4 | 样品浓缩 | 王刚13978830154
1735 | 恒温鼓风干燥箱 | 上海一恒 | DHG-9015A | 国产 | 广西壮瑶药工程技术研究中心 | 格物楼C435 | 4 | 样品干燥 | 王刚13978830154
1736 | 真空干燥箱 | 上海一恒 | DZF-6090 | 国产 | 广西壮瑶药工程技术研究中心 | 格物楼C435 | 1 | 样品干燥 | 王刚13978830154
1737 | 恒温鼓风干燥箱 | 上海一恒 | DHG-9240A | 国产 | 广西壮瑶药工程技术研究中心 | 格物楼C437 | 1 | 样品干燥 | 王刚13978830154
1738 | 自然对流干燥箱 | 德国宾得 | ED-53 | 进口 | 广西壮瑶药工程技术研究中心 | 格物楼C437 | 2 | 样品干燥 | 王刚13978830154
1739 | 冷冻干燥机 | 北京博医康 | FD-1A-50 | 国产 | 广西壮瑶药工程技术研究中心 | 格物楼C435 | 1 | 样品干燥 | 王刚13978830154
1740 | 电子防潮干燥箱 | 科呈 | SD-250L | 国产 | 广西壮瑶药工程技术研究中心 | 格物楼C433 | 3 | 样品放置 | 王刚13978830154
1741 | 精密天平 | 奥豪斯 | AR323CN | 国产 | 广西壮瑶药工程技术研究中心 | 格物楼C435 | 2 | 精密称量样本 | 王刚13978830154
1742 | 便携式天平 | 奥豪斯 | SPS402FZH | 国产 | 广西壮瑶药工程技术研究中心 | 格物楼C435 | 1 | 称量样本 | 王刚13978830154
1743 | 电子分析天平 | 梅特勒-托利多（上海） | ME204E | 国产 | 广西壮瑶药工程技术研究中心 | 格物楼C433 | 1 | 精密称量样本 | 王刚13978830154
1744 | 电子分析天平 | 梅特勒-托利多（上海） | ME103E | 国产 | 广西壮瑶药工程技术研究中心 | 格物楼C433 | 1 | 精密称量样本 | 王刚13978830154
1745 | 微波炉 | 美的 | M3-L233B | 国产 | 广西壮瑶药工程技术研究中心 | 格物楼C435 | 2 | 加热样品 | 王刚13978830154
1746 | 电热套 | 巩义予华 | ZNHW-II 500mL | 国产 | 广西壮瑶药工程技术研究中心 | 格物楼C435 | 5 | 加热样品 | 王刚13978830154
1747 | 电热套 | 巩义予华 | ZNHW-II 250mL | 国产 | 广西壮瑶药工程技术研究中心 | 格物楼四层 | 5 | 加热样品 | 王刚13978830154
1748 | 磁力搅拌电热套 | 巩义予华 | SZCL-3B--500mL | 国产 | 广西壮瑶药工程技术研究中心 | 格物楼C437 | 2 | 加热样品 | 王刚13978830154
1749 | 电陶炉 | 九阳 | H22-X3 | 国产 | 广西壮瑶药工程技术研究中心 | 格物楼C433、C435 | 2 | 加热样品 | 王刚13978830154
1750 | 数显四孔水浴锅 | 国华 | HH-4 | 国产 | 广西壮瑶药工程技术研究中心 | 格物楼C435 | 4 | 加热样品 | 王刚13978830154
1751 | 数显六孔水浴锅 | 国华 | HH-6 | 国产 | 广西壮瑶药工程技术研究中心 | 格物楼C435 | 5 | 加热样品 | 王刚13978830154
1752 | 循环水真空泵 | 长城科工贸 | SHB-Ⅲ | 国产 | 广西壮瑶药工程技术研究中心 | 格物楼C435 | 2 | 为蒸发、干燥、过滤减压、脱气等过程提供真空条件 | 王刚13978830154
1753 | 带磁力搅拌的低温恒温水槽 | 日本东京理化 | PSL-1810 | 进口 | 广西壮瑶药工程技术研究中心 | 格物楼C433 | 1 | 低温反应 | 王刚13978830154
1754 | 保护柱 | 大赛璐 | AD-H/OD-H/IA/IB/IC(4.0*10mm) | 国产 | 广西壮瑶药工程技术研究中心 | 格物楼C436 | 5 | 样品色谱柱分离及制备 | 王刚13978830154
1755 | 手性分析柱 | 大赛璐 | AD-H/OD-H/IA/IB/IC(4.6*250mm) | 国产 | 广西壮瑶药工程技术研究中心 | 格物楼C436 | 5 | 样品色谱柱分离及制备 | 王刚13978830154
1756 | 正相柱（分析+半制备） | 菲罗门 | LUNA silica(2) | 国产 | 广西壮瑶药工程技术研究中心 | 格物楼C436 | 2 | 样品色谱柱分离及制备 | 王刚13978830154
1757 | 耐酸碱C18柱（分析+半制备） | 菲罗门 | LUNA C18(2)/Gemini-NX C18 | 国产 | 广西壮瑶药工程技术研究中心 | 格物楼C436 | 2 | 样品色谱柱分离及制备 | 王刚13978830154
1758 | 超声波清洗仪 | 昆山 | KQ-500E | 国产 | 广西壮瑶药工程技术研究中心 | 格物楼C433 | 1 | 玻璃仪器清洗 | 王刚13978830154
1759 | 超声波清洗仪 | 昆山 | KQ-50B | 国产 | 广西壮瑶药工程技术研究中心 | 格物楼C437 | 1 | 玻璃仪器清洗、做反应 | 王刚13978830154
1760 | 显微镜 | 奥卡 | XTL3400 | 国产 | 广西壮瑶药工程技术研究中心 | 格物楼C437 | 2 | 显微观察 | 王刚13978830154
1761 | 三用紫外灯 | 安亭 | ZF-2 | 国产 | 广西壮瑶药工程技术研究中心 | 格物楼C433、C437 | 2 | 薄层板点样分析 | 王刚13978830154
1762 | 暗箱式三用紫外分析仪 | 精科 | WFH-203B | 国产 | 广西壮瑶药工程技术研究中心 | 格物楼C435 | 1 | 薄层板点样分析 | 王刚13978830154
1763 | 暗箱式三用紫外分析仪 | 精科 | WFH-203B | 国产 | 广西壮瑶药工程技术研究中心 | 格物楼C433 | 1 | 薄层板点样分析 | 王刚13978830154
1764 | 搅拌器 | 艾特 | DW-3-300W | 国产 | 广西壮瑶药工程技术研究中心 | 格物楼C433 | 2 | 样品搅拌 | 王刚13978830154
1765 | 搅拌器 | 艾特 | DW-3-160W | 国产 | 广西壮瑶药工程技术研究中心 | 格物楼C433 | 2 | 样品搅拌 | 王刚13978830154
1766 | 磁力搅拌器 | 大龙 | MS7-H550-Pro | 国产 | 广西壮瑶药工程技术研究中心 | 格物楼C433 、C437 | 3 | 样品搅拌 | 王刚13978830154
1767 | 数显加热搅拌器 | 艾卡（广州） | MAG HS 10 | 国产 | 广西壮瑶药工程技术研究中心 | 格物楼C433 | 3 | 样品搅拌 | 王刚13978830154
1768 | 数显加热搅拌器 | 艾卡（广州） | MAG HS 7 | 否 | 广西壮瑶药工程技术研究中心 | 格物楼C433 | 3 | 反应样品搅拌 | 王刚13978830154
1769 | 抽湿机 | 格力 | DH20EH | 国产 | 广西壮瑶药工程技术研究中心 | 格物楼C428 | 2 | 实验室除湿 | 王刚13978830154
1770 | 抽湿机 | 格力 | DH20EH | 国产 | 广西壮瑶药工程技术研究中心 | 格物楼C438 | 2 | 抽湿 | 王刚13978830154
1771 | 多功能一体机 | 夏普 | 2048N | 国产 | 广西壮瑶药工程技术研究中心 | 格物楼C436 | 1 | 办公 | 王刚13978830154
1772 | 便携式投影仪 | 明基 | I300T | 国产 | 广西壮瑶药工程技术研究中心 | 格物楼C426 | 1 | 办公 | 王刚13978830154
1773 | 数码相机 | 索尼 | ILCE-7RM2/FE （24-70mm） | 国产 | 广西壮瑶药工程技术研究中心 | 格物楼C436 | 1 | 办公 | 王刚13978830154
1774 | 电脑 | 联想 | 扬天T6900 | 国产 | 广西壮瑶药工程技术研究中心 | 格物楼C436 | 3 | 办公 | 王刚13978830154
1775 | 打印机一体机 | 联想 | M7615DNA | 国产 | 广西壮瑶药工程技术研究中心 | 格物楼C436 | 2 | 办公 | 王刚13978830154
1776 | 挂式空调 | 格力 | KFR-72GW/(72556)Ba-3 | 国产 | 广西壮瑶药工程技术研究中心 | 格物楼B503、格物楼A506 | 2 | 办公 | 王刚13978830154
1777 | 挂式空调 | 格力 | KFR-35GW/(75583)FNAa-A2 | 国产 | 广西壮瑶药工程技术研究中心 | 格物楼B412、格物楼A406、 格物楼B504、格物楼B509、格物楼B513 | 5 | 办公 | 王刚13978830154
1778 | 办公桌 | 轩鑫 | 定做 | 国产 | 广西壮瑶药工程技术研究中心 | 格物楼C436 | 2 | 办公 | 王刚13978830154
1779 | 椅子 | 轩鑫 | 定做 | 国产 | 广西壮瑶药工程技术研究中心 | 格物楼C436 | 5 | 办公 | 王刚13978830154
1780 | 打印机一体机 | 联想 | M7256WHF | 国产 | 广西壮瑶药工程技术研究中心 | 格物楼C436 | 1 | 办公 | 王刚13978830154
1781 | 隔膜真空泵 | EYELA（上海） | NVP-1000 | 国产 | 广西壮瑶药工程技术研究中心 | 格物楼C433 | 2 | 为蒸发、干燥、过滤减压、脱气等过程提供真空条件 | 王刚13978830154
1782 | 超低温冰箱 | 中国海尔 | DW-86L338J | 国产 | 广西壮瑶药工程技术研究中心 | 格物楼C435 | 1 | 样品低温存放 | 王刚13978830154
1783 | 冰箱 | 海尔 | BCD-649WDGK | 国产 | 广西壮瑶药工程技术研究中心 | 格物楼C430 、C432、 C433 、C435 | 4 | 样品低温存放 | 王刚13978830154
1784 | 冰箱 | 海尔 | BCD-260WDCN | 国产 | 广西壮瑶药工程技术研究中心 | 格物楼C436 | 1 | 样品低温存放 | 王刚13978830154
1785 | 溶媒回收装置 | EYELA（上海） | DPE-1240C | 国产 | 广西壮瑶药工程技术研究中心 | 格物楼C433、C435 | 2 | 溶媒回收 | 王刚13978830154
1786 | 冷阱 | EYELA（上海） | UT-1000 | 国产 | 广西壮瑶药工程技术研究中心 | 格物楼C433 | 1 | 冷却 | 王刚13978830154
1787 | 超声波清洗仪 | 中国昆山 | KQ-300VDB | 国产 | 广西壮瑶药工程技术研究中心 | 格物楼C435 | 3 | 实验反应，玻璃仪器清洗 | 王刚13978830154
1788 | 移液枪 | 艾本德 | Eppendorf research plus 0.1-2.5uL 2支、0.5-10uL 2支、10-100uL2支、100-1000uL 2支 | 进口 | 广西壮瑶药工程技术研究中心 | 格物楼C436 | 1 | 精密量取液体样本 | 王刚13978830154
1789 | 移液枪 | 北京大龙 | TopPette ， 0.5-10uL 3支、10-100uL 5支、100-1000uL5支、1-5mL 2支 | 国产 | 广西壮瑶药工程技术研究中心 | 格物楼C436 | 1 | 精密量取液体样本 | 王刚13978830154
1790 | 通风橱 | 广州名镁 | 1500(L)*800(W)*2350(H)mm | 国产 | 广西壮瑶药工程技术研究中心 | 格物楼C437 | 4 | 实验室装置 | 王刚13978830154
1791 | 落地式通风橱 | 广州名镁 | 1500(L)*800(W)*2350(H)mm | 国产 | 广西壮瑶药工程技术研究中心 | 格物楼C435 | 2 | 实验室装置 | 王刚13978830154
1792 | 漩涡混合器 | 艾卡（广州） | Lab Dancer | 否 | 广西壮瑶药工程技术研究中心 | 格物楼C438 | 1 | 样品混合 | 王刚13978830154
1793 | 二氧化碳培养箱 | 中国赛默飞 | 371 | 国产 | 广西壮瑶药工程技术研究中心 | 格物楼C440 | 1 | 细胞培养 | 王刚13978830154
1794 | 超高效液相色谱三重四级杆串联质谱联用仪 | 美国安捷伦 | 6470 | 进口 | 广西壮瑶药工程技术研究中心 | 格物楼C439 | 1 | 用于生物样品、中药材、中成药中痕量药物分析，主要实验包括药物代谢动力学，组织分布，细胞摄取及转运、质量标准研究 | 王刚13978830154
1795 | 超高效液相色谱三重四级杆串联质谱联用仪 | 美国waters | Xevo TQ-XS | 美国 | 广西优势中成药与民族药开发工程技术研究中心/药学院杨世林平台共同管理 | 格物楼C616 | 1 | 样品成分分析 | 刘振杰13737048648 高红伟13878876311
1796 | 高灵敏度串接气质连用仪 | 美国Thermo公司 | TSQ 8000 EVO | 美国 | 广西优势中成药与民族药开发工程技术研究中心/药学院杨世林平台共同管理 | 格物楼C616 | 1 | 样品成分分析 | 刘振杰13737048648 高红伟13878876311
1797 | 实时荧光定量PCR仪 | 美国ABI公司 | steponeplus | 美国 | 广西优势中成药与民族药开发工程技术研究中心/药学院杨世林平台共同管理 | 格物楼C618 | 1 | 药理 | 刘振杰13737048648 高红伟13878876311
1798 | 化学发光凝胶成像系统 | 伯乐生命医学产品有限公司 | ChemiDocXRS+ | 美国 | 广西优势中成药与民族药开发工程技术研究中心/药学院杨世林平台共同管理 | 格物楼C618 | 1 | 药理 | 刘振杰13737048648 高红伟13878876311
1799 | 中高压色谱塔 | 苏州本草天成 | HT-10002 | 中国 | 广西优势中成药与民族药开发工程技术研究中心/药学院杨世林平台共同管理 | 格物楼C612 | 1 | 中药化学、成分分离 | 刘振杰13737048648 高红伟13878876311
1800 | 半制备液相色谱仪 | 日本岛津 | nexera xr | 日本 | 广西优势中成药与民族药开发工程技术研究中心/药学院杨世林平台共同管理 | 格物楼C613 | 1 | 中药化学、成分分离 | 刘振杰13737048648 高红伟13878876311
1801 | 半制备液相色谱仪 | 日本岛津 | nexera xr | 日本 | 广西优势中成药与民族药开发工程技术研究中心/药学院杨世林平台共同管理 | 格物楼C614 | 1 | 中药化学、成分分离 | 刘振杰13737048648 高红伟13878876311
1802 | 研究级倒置荧光显微镜及成像系统 | 日本奥林巴斯 | IX73 | 日本 | 广西优势中成药与民族药开发工程技术研究中心/药学院杨世林平台共同管理 | 格物楼C621 | 1 | 药理 | 刘振杰13737048648 高红伟13878876311
1803 | 正置显微镜 | 日本岛津 | CX33 | 日本 | 广西优势中成药与民族药开发工程技术研究中心/药学院杨世林平台共同管理 | 格物楼C622 | 1 | 药理 | 刘振杰13737048648 高红伟13878876311
1804 | 高压微射流均质机 | 美国Gnezer LLC | NanoGenizer-30k | 美国 | 广西优势中成药与民族药开发工程技术研究中心/药学院杨世林平台共同管理 | 格物楼C614 | 1 | 药剂 | 刘振杰13737048648 高红伟13878876311
1805 | zeta电位-纳米粒度测定仪 | 英国马尔文 | Zetasizer | 英国 | 广西优势中成药与民族药开发工程技术研究中心/药学院杨世林平台共同管理 | 格物楼C615 | 1 | 药剂 | 刘振杰13737048648 高红伟13878876311
1806 | 血小板凝集仪 | 美国Helena | AggRAM | 美国 | 广西优势中成药与民族药开发工程技术研究中心/药学院杨世林平台共同管理 | 格物楼C621 | 1 | 药理 | 刘振杰13737048648 高红伟13878876311
1807 | 二氧化碳培养箱 | 德国Memmert | IC0150 | 德国 | 广西优势中成药与民族药开发工程技术研究中心/药学院杨世林平台共同管理 | 格物楼C618 | 1 | 药理 | 刘振杰13737048648 高红伟13878876311
1808 | 低速台式离心机 | 德国sigma | 44964 | 德国 | 广西优势中成药与民族药开发工程技术研究中心/药学院杨世林平台共同管理 | 格物楼C621 | 1 | 中药化学、成分分离、中药分析 | 刘振杰13737048648 高红伟13878876311
1809 | 冷冻干燥机 | 德国Christ | Alpha 2-4LSC BASIC | 德国 | 广西优势中成药与民族药开发工程技术研究中心/药学院杨世林平台共同管理 | 格物楼C621 | 1 | 中药化学、成分分离、中药分析 | 刘振杰13737048648 高红伟13878876311
1810 | 高效液相色谱仪（二级管检测器） | 美国waters | Alliance e2695 | 美国 | 广西优势中成药与民族药开发工程技术研究中心/药学院杨世林平台共同管理 | 格物楼C612 | 1 | 中药化学、成分分离、中药分析 | 刘振杰13737048648 高红伟13878876311
1811 | 高效液相色谱仪（二级管检测器） | 美国waters | Alliance e2695 | 美国 | 广西优势中成药与民族药开发工程技术研究中心/药学院杨世林平台共同管理 | 格物楼C612 | 1 | 中药化学、成分分离、中药分析 | 刘振杰13737048648 高红伟13878876311
1812 | 高效液相色谱仪（紫外检测器） | 美国waters | Alliance e2695 | 美国 | 广西优势中成药与民族药开发工程技术研究中心/药学院杨世林平台共同管理 | 格物楼C612 | 1 | 中药化学、成分分离、中药分析 | 刘振杰13737048648 高红伟13878876311
1813 | 超纯水机 | 法国密理博 | miliQ-IQ7000 | 法国 | 广西优势中成药与民族药开发工程技术研究中心/药学院杨世林平台共同管理 | 格物楼C621 | 1 | 中药化学、成分分离、中药分析 | 刘振杰13737048648 高红伟13878876311
1814 | 制备液相色谱仪 | 美国waters | Prep150 | 美国 | 广西优势中成药与民族药开发工程技术研究中心/药学院杨世林平台共同管理 | 格物楼C612 | 1 | 中药化学、成分分离、中药分析 | 刘振杰13737048648 高红伟13878876311
1815 | 动物口鼻暴露染毒系统 | 上海玉妍生物 | S2024M | 中国 | 广西优势中成药与民族药开发工程技术研究中心/药学院杨世林平台共同管理 | 格物楼C621 | 1 | 中药化学、成分分离、中药分析 | 刘振杰13737048648 高红伟13878876311
1816 | 中压制备液相 | 苏州本草天成 | HT7200S | 中国 | 广西优势中成药与民族药开发工程技术研究中心/药学院杨世林平台共同管理 | 格物楼C612 | 1 | 中药化学、成分分离、中药分析 | 刘振杰13737048648 高红伟13878876311
1817 | 中压制备液相 | 苏州本草天成 | HT7200S | 中国 | 广西优势中成药与民族药开发工程技术研究中心/药学院杨世林平台共同管理 | 格物楼C612 | 1 | 中药化学、成分分离、中药分析 | 刘振杰13737048648 高红伟13878876311
1818 | 动物血压测定仪 | 北京软隆 | BP-2010A | 中国 | 广西优势中成药与民族药开发工程技术研究中心/药学院杨世林平台共同管理 | 格物楼C621 | 1 | 中药化学、成分分离、中药分析 | 刘振杰13737048648 高红伟13878876311
1819 | 大容量旋转蒸发仪 | 上海亚荣 | RE-5210A | 中国 | 广西优势中成药与民族药开发工程技术研究中心/药学院杨世林平台共同管理 | 格物楼C617 | 1 | 中药化学、成分分离、中药分析 | 刘振杰13737048648 高红伟13878876311
1820 | 大容量旋转蒸发仪 | 上海亚荣 | RE-5210A | 中国 | 广西优势中成药与民族药开发工程技术研究中心/药学院杨世林平台共同管理 | 格物楼C617 | 1 | 中药化学、成分分离、中药分析 | 刘振杰13737048648 高红伟13878876311
1821 | 自动部分收集器 | 上海精科仪器 | BSZ-160F | 中国 | 广西优势中成药与民族药开发工程技术研究中心/药学院杨世林平台共同管理 | 格物楼C617 | 1 | 中药化学、成分分离、中药分析 | 刘振杰13737048648 高红伟13878876311
1822 | 自动部分收集器 | 上海精科仪器 | BSZ-160F | 中国 | 广西优势中成药与民族药开发工程技术研究中心/药学院杨世林平台共同管理 | 格物楼C617 | 1 | 中药化学、成分分离、中药分析 | 刘振杰13737048648 高红伟13878876311
1823 | 自动部分收集器 | 上海精科仪器 | BSZ-160F | 中国 | 广西优势中成药与民族药开发工程技术研究中心/药学院杨世林平台共同管理 | 格物楼C617 | 1 | 中药化学、成分分离、中药分析 | 刘振杰13737048648 高红伟13878876311
1824 | 自动部分收集器 | 上海精科仪器 | BSZ-160F | 中国 | 广西优势中成药与民族药开发工程技术研究中心/药学院杨世林平台共同管理 | 格物楼C617 | 1 | 中药化学、成分分离、中药分析 | 刘振杰13737048648 高红伟13878876311
1825 | 自动部分收集器 | 上海精科仪器 | BSZ-160F | 中国 | 广西优势中成药与民族药开发工程技术研究中心/药学院杨世林平台共同管理 | 格物楼C617 | 1 | 中药化学、成分分离、中药分析 | 刘振杰13737048648 高红伟13878876311
1826 | 旋转蒸发仪 | IKA | RV3 | 日本 | 广西优势中成药与民族药开发工程技术研究中心/药学院杨世林平台共同管理 | 格物楼C617 | 1 | 中药化学、成分分离、中药分析 | 刘振杰13737048648 高红伟13878876311
1827 | 旋转蒸发仪 | IKA | RV3 | 德国 | 广西优势中成药与民族药开发工程技术研究中心/药学院杨世林平台共同管理 | 格物楼C617 | 1 | 中药化学、成分分离、中药分析 | 刘振杰13737048648 高红伟13878876311
1828 | 旋转蒸发仪 | IKA | RV3 | 德国 | 广西优势中成药与民族药开发工程技术研究中心/药学院杨世林平台共同管理 | 格物楼C617 | 1 | 中药化学、成分分离、中药分析 | 刘振杰13737048648 高红伟13878876311
1829 | 旋转蒸发仪 | IKA | RV3 | 德国 | 广西优势中成药与民族药开发工程技术研究中心/药学院杨世林平台共同管理 | 格物楼C617 | 1 | 中药化学、成分分离、中药分析 | 刘振杰13737048648 高红伟13878876311
1830 | 旋转蒸发仪 | IKA | RV3 | 德国 | 广西优势中成药与民族药开发工程技术研究中心/药学院杨世林平台共同管理 | 格物楼C617 | 1 | 中药化学、成分分离、中药分析 | 刘振杰13737048648 高红伟13878876311
1831 | 旋转蒸发仪 | IKA | RV3 | 德国 | 广西优势中成药与民族药开发工程技术研究中心/药学院杨世林平台共同管理 | 格物楼C617 | 1 | 中药化学、成分分离、中药分析 | 刘振杰13737048648 高红伟13878876311
1832 | 旋转蒸发仪 | IKA | RV3 | 德国 | 广西优势中成药与民族药开发工程技术研究中心/药学院杨世林平台共同管理 | 格物楼C617 | 1 | 中药化学、成分分离、中药分析 | 刘振杰13737048648 高红伟13878876311
1833 | 旋转蒸发仪 | IKA | RV3 | 德国 | 广西优势中成药与民族药开发工程技术研究中心/药学院杨世林平台共同管理 | 格物楼C617 | 1 | 中药化学、成分分离、中药分析 | 刘振杰13737048648 高红伟13878876311
1834 | 旋转蒸发仪 | IKA | RV3 | 德国 | 广西优势中成药与民族药开发工程技术研究中心/药学院杨世林平台共同管理 | 格物楼C617 | 1 | 中药化学、成分分离、中药分析 | 刘振杰13737048648 高红伟13878876311
1835 | 旋转蒸发仪 | IKA | RV3 | 德国 | 广西优势中成药与民族药开发工程技术研究中心/药学院杨世林平台共同管理 | 格物楼C617 | 1 | 中药化学、成分分离、中药分析 | 刘振杰13737048648 高红伟13878876311
1836 | 旋转蒸发器 | IKA | RV10 数显型 | 德国 | 广西优势中成药与民族药开发工程技术研究中心/药学院杨世林平台共同管理 | 格物楼C617 | 1 | 中药化学、成分分离、中药分析 | 刘振杰13737048648 高红伟13878876311
1837 | 旋转蒸发器 | IKA | RV10 数显型 | 德国 | 广西优势中成药与民族药开发工程技术研究中心/药学院杨世林平台共同管理 | 格物楼C617 | 1 | 中药化学、成分分离、中药分析 | 刘振杰13737048648 高红伟13878876311
1838 | 低温冷却液循环泵 | 郑州长城 | DLSB-5/20 | 中国 | 广西优势中成药与民族药开发工程技术研究中心/药学院杨世林平台共同管理 | 格物楼C617 | 1 | 中药化学、成分分离、中药分析 | 刘振杰13737048648 高红伟13878876311
1839 | 低温冷却液循环泵 | 郑州长城 | DLSB-5/20 | 中国 | 广西优势中成药与民族药开发工程技术研究中心/药学院杨世林平台共同管理 | 格物楼C617 | 1 | 中药化学、成分分离、中药分析 | 刘振杰13737048648 高红伟13878876311
1840 | 低温冷却液循环泵 | 郑州长城 | DLSB-5/20 | 中国 | 广西优势中成药与民族药开发工程技术研究中心/药学院杨世林平台共同管理 | 格物楼C617 | 1 | 中药化学、成分分离、中药分析 | 刘振杰13737048648 高红伟13878876311
1841 | 低温冷却液循环泵 | 郑州长城 | DLSB-5/20 | 中国 | 广西优势中成药与民族药开发工程技术研究中心/药学院杨世林平台共同管理 | 格物楼C617 | 1 | 中药化学、成分分离、中药分析 | 刘振杰13737048648 高红伟13878876311
1842 | 低温冷却液循环泵 | 郑州长城 | DLSB-5/20 | 中国 | 广西优势中成药与民族药开发工程技术研究中心/药学院杨世林平台共同管理 | 格物楼C617 | 1 | 中药化学、成分分离、中药分析 | 刘振杰13737048648 高红伟13878876311
1843 | 低温冷却液循环泵 | 郑州长城 | DLSB-5/20 | 中国 | 广西优势中成药与民族药开发工程技术研究中心/药学院杨世林平台共同管理 | 格物楼C617 | 1 | 中药化学、成分分离、中药分析 | 刘振杰13737048648 高红伟13878876311
1844 | 低温冷却液循环泵 | 郑州长城 | DLSB-5/20 | 中国 | 广西优势中成药与民族药开发工程技术研究中心/药学院杨世林平台共同管理 | 格物楼C617 | 1 | 中药化学、成分分离、中药分析 | 刘振杰13737048648 高红伟13878876311
1845 | 低温冷却液循环泵 | 郑州长城 | DLSB-5/20 | 中国 | 广西优势中成药与民族药开发工程技术研究中心/药学院杨世林平台共同管理 | 格物楼C617 | 1 | 中药化学、成分分离、中药分析 | 刘振杰13737048648 高红伟13878876311
1846 | 低温冷却液循环泵 | 郑州长城 | DLSB-5/20 | 中国 | 广西优势中成药与民族药开发工程技术研究中心/药学院杨世林平台共同管理 | 格物楼C617 | 1 | 中药化学、成分分离、中药分析 | 刘振杰13737048648 高红伟13878876311
1847 | 低温冷却液循环泵 | 郑州长城 | DLSB-5/20 | 中国 | 广西优势中成药与民族药开发工程技术研究中心/药学院杨世林平台共同管理 | 格物楼C617 | 1 | 中药化学、成分分离、中药分析 | 刘振杰13737048648 高红伟13878876311
1848 | 格力空调 | 珠海格力股份有限公司 | KFR-120LW/(12568S)NhAd-2 | 中国 | 广西优势中成药与民族药开发工程技术研究中心/药学院杨世林平台共同管理 | 格物楼西面仓库 | 1 | 仓库降温 | 刘振杰13737048648 高红伟13878876311
1849 | 格力空调 | 珠海格力股份有限公司 | KFR-120LW/(12568S)NhAd-2 | 中国 | 广西优势中成药与民族药开发工程技术研究中心/药学院杨世林平台共同管理 | 格物楼西面仓库 | 1 | 仓库降温 | 刘振杰13737048648 高红伟13878876311
1850 | TH-Ⅱ型数控薄层显示加热器 | 上海科哲生化科技公司 | TH-Ⅱ型 | 中国 | 广西优势中成药与民族药开发工程技术研究中心/药学院杨世林平台共同管理 | 格物楼C617 | 1 | 药理 | 刘振杰13737048648 高红伟13878876311
1851 | MET20T/02电子天平 | 梅特勒-托利多仪器（上海）有限公司 | MET20T/02 | 中国 | 广西优势中成药与民族药开发工程技术研究中心/药学院杨世林平台共同管理 | 格物楼C621 | 1 | 药理 | 刘振杰13737048648 高红伟13878876311
1852 | TS-Ⅱ型双喷头超细电动喷薄层雾器 | 上海科哲生化科技公司 | TS-Ⅱ型 | 中国 | 广西优势中成药与民族药开发工程技术研究中心/药学院杨世林平台共同管理 | 格物楼C617 | 1 | 药理 | 刘振杰13737048648 高红伟13878876311
1853 | 有机合成反应釜 | 东京理化 | DDL-1000(100V) | 日本 | 广西优势中成药与民族药开发工程技术研究中心/药学院杨世林平台共同管理 | 格物楼C610 | 1 | 药物合成 | 刘振杰13737048648 高红伟13878876311
1854 | 磁力搅拌器 | 北京大龙 | MS-H-ProA | 中国 | 广西优势中成药与民族药开发工程技术研究中心/药学院杨世林平台共同管理 | 格物楼C610 | 1 | 药物合成 | 刘振杰13737048648 高红伟13878876311
1855 | 磁力搅拌器 | 北京大龙 | MS-H-ProA | 中国 | 广西优势中成药与民族药开发工程技术研究中心/药学院杨世林平台共同管理 | 格物楼C610 | 1 | 药物合成 | 刘振杰13737048648 高红伟13878876311
1856 | 磁力搅拌器 | 北京大龙 | MS-H-ProA | 中国 | 广西优势中成药与民族药开发工程技术研究中心/药学院杨世林平台共同管理 | 格物楼C611 | 1 | 药物合成 | 刘振杰13737048648 高红伟13878876311
1857 | 磁力搅拌器 | 北京大龙 | MS-H-ProA | 中国 | 广西优势中成药与民族药开发工程技术研究中心/药学院杨世林平台共同管理 | 格物楼C612 | 1 | 药物合成 | 刘振杰13737048648 高红伟13878876311
1858 | 磁力搅拌器 | 北京大龙 | MS-H-ProA | 中国 | 广西优势中成药与民族药开发工程技术研究中心/药学院杨世林平台共同管理 | 格物楼C613 | 1 | 药物合成 | 刘振杰13737048648 高红伟13878876311
1859 | 电转染系统 | Thermo Fisher | NEON | 美国 | 广西优势中成药与民族药开发工程技术研究中心/药学院杨世林平台共同管理 | 格物楼C620 | 1 | 药物合成 | 刘振杰13737048648 高红伟13878876311
1860 | 荧光定量PCR | 美国Applied Biosysterms | QuantStudio 5 | 美国 | 广西优势中成药与民族药开发工程技术研究中心/药学院杨世林平台共同管理 | 格物楼C620 | 1 | 药理 | 刘振杰13737048648 高红伟13878876311
1861 | 制冰机 | 常熟雪科 | IMS 300 | 中国 | 广西优势中成药与民族药开发工程技术研究中心/药学院杨世林平台共同管理 | 格物楼C621 | 1 | 药理 | 刘振杰13737048648 高红伟13878876311
1862 | 电泳槽 | Bio-rad | mini-protean | 美国 | 广西优势中成药与民族药开发工程技术研究中心/药学院杨世林平台共同管理 | 格物楼C621 | 1 | 药理 | 刘振杰13737048648 高红伟13878876311
1863 | 电泳槽 | Bio-rad | mini-protean | 美国 | 广西优势中成药与民族药开发工程技术研究中心/药学院杨世林平台共同管理 | 格物楼C621 | 1 | 药理 | 刘振杰13737048648 高红伟13878876311
1864 | 转印槽 | Bio-rad | mini Trans-Blot | 美国 | 广西优势中成药与民族药开发工程技术研究中心/药学院杨世林平台共同管理 | 格物楼C621 | 1 | 药理 | 刘振杰13737048648 高红伟13878876311
1865 | 转印槽 | Bio-rad | mini Trans-Blot | 美国 | 广西优势中成药与民族药开发工程技术研究中心/药学院杨世林平台共同管理 | 格物楼C621 | 1 | 药理 | 刘振杰13737048648 高红伟13878876311
1866 | 电泳仪电源 | Bio-rad | PowerPac Basic | Bio | 广西优势中成药与民族药开发工程技术研究中心/药学院杨世林平台共同管理 | 格物楼C621 | 1 | 药理 | 刘振杰13737048648 高红伟13878876311
1867 | 分子间相互作用系统 | 美国Cytiva | Beacore X100 | 美国 | 广西优势中成药与民族药开发工程技术研究中心/药学院杨世林平台共同管理 | 格物楼C621 | 1 | 药理 | 刘振杰13737048648 高红伟13878876311
1868 | 数码相机 | 日本canon | EOS RP | 日本 | 广西优势中成药与民族药开发工程技术研究中心/药学院杨世林平台共同管理 | 格物楼C621 | 1 | 药理 | 刘振杰13737048648 高红伟13878876311
1869 | 隔膜泵 | 郑州长城 | MP-201 | 中国 | 广西优势中成药与民族药开发工程技术研究中心/药学院杨世林平台共同管理 | 格物楼C621 | 1 | 药理 | 刘振杰13737048648 高红伟13878876311
1870 | 隔膜泵 | 郑州长城 | MP-201 | 中国 | 广西优势中成药与民族药开发工程技术研究中心/药学院杨世林平台共同管理 | 格物楼C621 | 1 | 药理 | 刘振杰13737048648 高红伟13878876311
1871 | 隔膜泵 | 郑州长城 | MP-201 | 中国 | 广西优势中成药与民族药开发工程技术研究中心/药学院杨世林平台共同管理 | 格物楼C621 | 1 | 药理 | 刘振杰13737048648 高红伟13878876311
1872 | 隔膜泵 | 郑州长城 | MP-201 | 中国 | 广西优势中成药与民族药开发工程技术研究中心/药学院杨世林平台共同管理 | 格物楼C621 | 1 | 药理 | 刘振杰13737048648 高红伟13878876311
1873 | 隔膜泵 | 郑州长城 | MP-201 | 中国 | 广西优势中成药与民族药开发工程技术研究中心/药学院杨世林平台共同管理 | 格物楼C621 | 1 | 药理 | 刘振杰13737048648 高红伟13878876311
1874 | 隔膜泵 | 郑州长城 | MP-201 | 中国 | 广西优势中成药与民族药开发工程技术研究中心/药学院杨世林平台共同管理 | 格物楼C621 | 1 | 药理 | 刘振杰13737048648 高红伟13878876311
1875 | 隔膜泵 | 郑州长城 | MP-201 | 中国 | 广西优势中成药与民族药开发工程技术研究中心/药学院杨世林平台共同管理 | 格物楼C621 | 1 | 药理 | 刘振杰13737048648 高红伟13878876311
1876 | 隔膜泵 | 郑州长城 | MP-201 | 中国 | 广西优势中成药与民族药开发工程技术研究中心/药学院杨世林平台共同管理 | 格物楼C621 | 1 | 药理 | 刘振杰13737048648 高红伟13878876311
1877 | 隔膜泵 | 郑州长城 | MP-201 | 中国 | 广西优势中成药与民族药开发工程技术研究中心/药学院杨世林平台共同管理 | 格物楼C621 | 1 | 药理 | 刘振杰13737048648 高红伟13878876311
1878 | 隔膜泵 | 郑州长城 | MP-201 | 中国 | 广西优势中成药与民族药开发工程技术研究中心/药学院杨世林平台共同管理 | 格物楼C621 | 1 | 药理 | 刘振杰13737048648 高红伟13878876311
1879 | 油浴锅 | 上海一恒 | DU 30G | 中国 | 广西优势中成药与民族药开发工程技术研究中心/药学院杨世林平台共同管理 | 格物楼C610 | 1 | 药物化学 | 刘振杰13737048648 高红伟13878876311
1880 | 油浴锅 | 上海一恒 | DU 30G | 中国 | 广西优势中成药与民族药开发工程技术研究中心/药学院杨世林平台共同管理 | 格物楼C610 | 1 | 药物化学 | 刘振杰13737048648 高红伟13878876311
1881 | 金属浴 | 上海一恒 | TU-100C | 中国 | 广西优势中成药与民族药开发工程技术研究中心/药学院杨世林平台共同管理 | 格物楼C610 | 1 | 药物化学 | 刘振杰13737048648 高红伟13878876311
1882 | 动物无创脉搏血氧仪 | 美国Starr | Mouse OX plus | 美国 | 广西优势中成药与民族药开发工程技术研究中心/药学院杨世林平台共同管理 | 格物楼C621 | 1 | 药理 | 刘振杰13737048648 高红伟13878876311
1883 | 组织血流实时成像系统 | 瑞典 Perimed AB | PSI NR | 瑞典 | 广西优势中成药与民族药开发工程技术研究中心/药学院杨世林平台共同管理 | 格物楼C621 | 1 | 药理 | 刘振杰13737048648 高红伟13878876311
1884 | 超低温冰箱 | 大连松下 | MDF-682 | 中国 | 广西优势中成药与民族药开发工程技术研究中心/药学院杨世林平台共同管理 | 格物楼C621 | 1 | 药理 | 刘振杰13737048648 高红伟13878876311
1885 | 溶出度仪 | 天大天发 | RC806ADK | 中国 | 广西优势中成药与民族药开发工程技术研究中心/药学院杨世林平台共同管理 | 格物楼C614 | 1 | 药理 | 刘振杰13737048648 高红伟13878876311
1886 | 紫外可见分光光度计 | 上海元析 | UV-5500PC | 中国 | 广西优势中成药与民族药开发工程技术研究中心/药学院杨世林平台共同管理 | 格物楼C616 | 1 | 药理 | 刘振杰13737048648 高红伟13878876311
1887 | 冷冻干燥机 | 永合创信 | CTFD-12S-U | 中国 | 广西优势中成药与民族药开发工程技术研究中心/药学院杨世林平台共同管理 | 格物楼C621 | 1 | 药理 | 刘振杰13737048648 高红伟13878876311
1888 | 大鼠固定器 | 上海玉妍 | R300 | 中国 | 广西优势中成药与民族药开发工程技术研究中心/药学院杨世林平台共同管理 | 格物楼C621 | 1 | 药理 | 刘振杰13737048648 高红伟13878876311
1889 | 大鼠固定器 | 上海玉妍 | R300 | 中国 | 广西优势中成药与民族药开发工程技术研究中心/药学院杨世林平台共同管理 | 格物楼C621 | 1 | 药理 | 刘振杰13737048648 高红伟13878876311
1890 | 大鼠固定器 | 上海玉妍 | R300 | 中国 | 广西优势中成药与民族药开发工程技术研究中心/药学院杨世林平台共同管理 | 格物楼C621 | 1 | 药理 | 刘振杰13737048648 高红伟13878876311
1891 | 大鼠固定器 | 上海玉妍 | R300 | 中国 | 广西优势中成药与民族药开发工程技术研究中心/药学院杨世林平台共同管理 | 格物楼C621 | 1 | 药理 | 刘振杰13737048648 高红伟13878876311
1892 | 大鼠固定器 | 上海玉妍 | R300 | 中国 | 广西优势中成药与民族药开发工程技术研究中心/药学院杨世林平台共同管理 | 格物楼C621 | 1 | 药理 | 刘振杰13737048648 高红伟13878876311
1893 | 大鼠固定器 | 上海玉妍 | R300 | 中国 | 广西优势中成药与民族药开发工程技术研究中心/药学院杨世林平台共同管理 | 格物楼C621 | 1 | 药理 | 刘振杰13737048648 高红伟13878876311
1894 | 大鼠固定器 | 上海玉妍 | R300 | 中国 | 广西优势中成药与民族药开发工程技术研究中心/药学院杨世林平台共同管理 | 格物楼C621 | 1 | 药理 | 刘振杰13737048648 高红伟13878876311
1895 | 大鼠固定器 | 上海玉妍 | R300 | 中国 | 广西优势中成药与民族药开发工程技术研究中心/药学院杨世林平台共同管理 | 格物楼C621 | 1 | 药理 | 刘振杰13737048648 高红伟13878876311
1896 | 大鼠固定器 | 上海玉妍 | R300 | 中国 | 广西优势中成药与民族药开发工程技术研究中心/药学院杨世林平台共同管理 | 格物楼C621 | 1 | 药理 | 刘振杰13737048648 高红伟13878876311
1897 | 大鼠固定器 | 上海玉妍 | R300 | 中国 | 广西优势中成药与民族药开发工程技术研究中心/药学院杨世林平台共同管理 | 格物楼C621 | 1 | 药理 | 刘振杰13737048648 高红伟13878876311
1898 | 大鼠固定器 | 上海玉妍 | R300 | 中国 | 广西优势中成药与民族药开发工程技术研究中心/药学院杨世林平台共同管理 | 格物楼C621 | 1 | 药理 | 刘振杰13737048648 高红伟13878876311
1899 | 大鼠固定器 | 上海玉妍 | R300 | 中国 | 广西优势中成药与民族药开发工程技术研究中心/药学院杨世林平台共同管理 | 格物楼C621 | 1 | 药理 | 刘振杰13737048648 高红伟13878876311
1900 | 大鼠固定器 | 上海玉妍 | R300 | 中国 | 广西优势中成药与民族药开发工程技术研究中心/药学院杨世林平台共同管理 | 格物楼C621 | 1 | 药理 | 刘振杰13737048648 高红伟13878876311
1901 | 大鼠固定器 | 上海玉妍 | R300 | 中国 | 广西优势中成药与民族药开发工程技术研究中心/药学院杨世林平台共同管理 | 格物楼C621 | 1 | 药理 | 刘振杰13737048648 高红伟13878876311
1902 | 大鼠固定器 | 上海玉妍 | R300 | 中国 | 广西优势中成药与民族药开发工程技术研究中心/药学院杨世林平台共同管理 | 格物楼C621 | 1 | 药理 | 刘振杰13737048648 高红伟13878876311
1903 | 大鼠固定器 | 上海玉妍 | R300 | 中国 | 广西优势中成药与民族药开发工程技术研究中心/药学院杨世林平台共同管理 | 格物楼C621 | 1 | 药理 | 刘振杰13737048648 高红伟13878876311
1904 | 药品稳定性试验箱 | 上海博迅 | BXY-4001 | 中国 | 广西优势中成药与民族药开发工程技术研究中心/药学院杨世林平台共同管理 | 格物楼C608 | 1 | 药剂 | 刘振杰13737048648 高红伟13878876311
1905 | 药品稳定性试验箱 | 上海博迅 | BXY-400I | 中国 | 广西优势中成药与民族药开发工程技术研究中心/药学院杨世林平台共同管理 | 格物楼C608 | 1 | 药剂 | 刘振杰13737048648 高红伟13878876311
1906 | 磁力搅拌器 | 北京大龙 | MS-H-ProA | 中国 | 广西优势中成药与民族药开发工程技术研究中心/药学院杨世林平台共同管理 | 格物楼C610 | 1 | 药物化学 | 刘振杰13737048648 高红伟13878876311
1907 | 磁力搅拌器 | 北京大龙 | MS-H-ProA | 中国 | 广西优势中成药与民族药开发工程技术研究中心/药学院杨世林平台共同管理 | 格物楼C610 | 1 | 药理 | 刘振杰13737048648 高红伟13878876311
1908 | 药品稳定性试验箱 | 上海博迅 | BXY-400I | 中国 | 广西优势中成药与民族药开发工程技术研究中心/药学院杨世林平台共同管理 | 格物楼C608 | 1 | 药剂 | 刘振杰13737048648 高红伟13878876311
1909 | 电子天平 | 赛多利斯 | BCE224-1CCN | 德国 | 广西优势中成药与民族药开发工程技术研究中心/药学院杨世林平台共同管理 | 格物楼C621 | 1 | 药物分析 | 刘振杰13737048648 高红伟13878876311
1910 | 电子天平 | 赛多利斯 | BCE224-1CCN | 德国 | 广西优势中成药与民族药开发工程技术研究中心/药学院杨世林平台共同管理 | 格物楼C621 | 1 | 药物分析 | 刘振杰13737048648 高红伟13878876311
1911 | 离心机 | ESCO | MCR-88-8 | 新加坡 | 广西优势中成药与民族药开发工程技术研究中心/药学院杨世林平台共同管理 | 格物楼C622 | 1 | 药理 | 刘振杰13737048648 高红伟13878876311
1912 | 自动旋光仪 | 上海物光 | wzz-3 | 中国 | 广西优势中成药与民族药开发工程技术研究中心/药学院杨世林平台共同管理 | 格物楼C610 | 1 | 药物分析 | 刘振杰13737048648 高红伟13878876311
1913 | 天平打印机 | 深圳林涛 | TX-110SA | 中国 | 广西优势中成药与民族药开发工程技术研究中心/药学院杨世林平台共同管理 | 格物楼C621 | 1 | 药理 | 刘振杰13737048648 高红伟13878876311
1914 | 液氮生物容器 | 成都金凤 | YDS-10 | 中国 | 广西优势中成药与民族药开发工程技术研究中心/药学院杨世林平台共同管理 | 格物楼C621 | 1 | 药理 | 刘振杰13737048648 高红伟13878876311
1915 | 除湿机 | 澳大利亚活仕 | WDF28BK-I | 澳大利亚 | 广西优势中成药与民族药开发工程技术研究中心/药学院杨世林平台共同管理 | 格物楼C618 | 1 | 保持仪器所需要干燥环境 | 刘振杰13737048648 高红伟13878876311
1916 | 除湿机 | 澳大利亚活仕 | WDF45BK-I | 澳大利亚 | 广西优势中成药与民族药开发工程技术研究中心/药学院杨世林平台共同管理 | 格物楼C618 | 1 | 保持仪器所需要干燥环境 | 刘振杰13737048648 高红伟13878876311
1917 | 高效液相色谱仪（二极管阵列-电雾式检测器) | Thermo Fisher | Vanquish core | 美国 | 广西优势中成药与民族药开发工程技术研究中心/药学院杨世林平台共同管理 | 格物楼C616 | 1 |  | 刘振杰13737048648 高红伟13878876311
1918 | 分子蒸馏仪 | 北京赛泰科技有限公司 | KDL5 | 国产 | 广西优势中成药与民族药开发工程技术研究中心/药学院杨世林平台共同管理 | 格物楼C619 | 1 |  | 刘振杰13737048648 高红伟13878876311
1919 | 液相色谱仪 | 岛津 | LC-20AT | 日本 | 广西优势中成药与民族药开发工程技术研究中心/药学院杨世林平台共同管理 | 格物楼C612 | 1 |  | 刘振杰13737048648 高红伟13878876311